## 10千伏 线路2020年第四季度
柞水县供电分公司2020年第四季度10千伏配电网接入能力和容量受限情况
序号 | 县公司 | 变电站名称 | 馈路名称 | 装见配变容量（kVA） | 最大装见容量（kVA） | 剩余供电能力 | 最大负载率（%）
1 | 柞水 | 110kV下梁变 | 125药王线 | 3035 | 5923.8 | 2888.8 | 51.23%
2 | 柞水 | 110kV下梁变 | 129石翁线 | 2200 | 3504.915 | 1304.915 | 62.77%
3 | 柞水 | 110kV下梁变 | 130西川线 | 1265 | 3504.915 | 2239.915 | 36.09%
4 | 柞水 | 110kV下梁变 | 131明星线 | 1556 | 4344.12 | 2788.12 | 35.82%
5 | 柞水 | 110kV下梁变 | 132七坪线 | 1975 | 4344.12 | 2369.12 | 45.46%
6 | 柞水 | 110kV下梁变 | 141市区II线 | 2356 | 4344.12 | 1988.12 | 54.23%
7 | 柞水 | 110kV下梁变 | 145市区IV线 | 4025 | 7048 | 3023 | 57.11%
8 | 柞水 | 110kV下梁变 | 145市区V线 | 3696 | 7048 | 3352 | 52.44%
9 | 柞水 | 110kV下梁变 | 128市区I线 | 2156 | 4344.12 | 2188.12 | 49.63%
10 | 柞水 | 110kV下梁变 | 122市区III线 | 3806 | 6006.075 | 2200.075 | 63.37%
11 | 柞水 | 110kV窑镇变 | 122窑镇线 | 876 | 3504.915 | 2628.915 | 24.99%
12 | 柞水 | 110kV窑镇变 | 124蔡马线 | 536 | 3504.915 | 2968.915 | 15.29%
13 | 柞水 | 35kV明星变 | 192棒材一线 | 5368 | 9691.995 | 4323.995 | 55.39%
14 | 柞水 | 35kV明星变 | 194棒材二线 | 56 | 9691.995 | 9635.995 | 0.5778%
15 | 柞水 | 35kV明星变 | 191板材一线 | 436 | 9691.995 | 9255.995 | 4.499%
16 | 柞水 | 35kV明星变 | 193板材二线 | 56 | 9691.995 | 9635.995 | 0.5778%
17 | 柞水 | 35kV明星变 | 199溶洞线 | 1056 | 4344.12 | 3288.12 | 24.31%
18 | 柞水 | 35kV明星变 | 196红卫线 | 1152 | 4344.12 | 3192.12 | 26.52%
19 | 柞水 | 35kV胜利变 | 125高速路线 | 56 | 4344.12 | 4288.12 | 1.289%
20 | 柞水 | 35kV胜利变 | 123东坪线 | 56 | 4344.12 | 4288.12 | 1.289%
21 | 柞水 | 35kV胜利变 | 121选厂一线 | 3656 | 9691.995 | 6035.995 | 37.72%
22 | 柞水 | 35kV胜利变 | 122选厂二线 | 786 | 9691.995 | 8905.995 | 8.11%
23 | 柞水 | 35kV胜利变 | 126二台子线 | 886 | 4344.12 | 3458.12 | 20.4%
24 | 柞水 | 35kV营药线 | 162营药线 | 2456 | 4344.12 | 1888.12 | 56.54%
25 | 柞水 | 35kV营药线 | 165营林线 | 985 | 3504.915 | 2519.915 | 28.1%
26 | 柞水 | 35kV营药线 | 166营牛线 | 586 | 5298.51 | 4712.51 | 11.06%
27 | 柞水 | 35kV营药线 | 169营铁线 | 486 | 6006.075 | 5520.075 | 8.092%
28 | 柞水 | 35kV松林变 | 151松石线 | 776 | 4344.12 | 3568.12 | 17.86%
29 | 柞水 | 35kV松林变 | 158松林线 | 1971 | 3504.915 | 1533.915 | 56.24%
30 | 柞水 | 35kV松林变 | 160松隆线 | 3566 | 6006.075 | 2440.075 | 59.37%
31 | 柞水 | 35kV松林变 | 153松岭线 | 1656 | 4344.12 | 2688.12 | 38.12%
32 | 柞水 | 35kV松林变 | 154松正线 | 1956 | 5298.51 | 3342.51 | 36.92%
33 | 柞水 | 35kV松林变 | 155松铁线 | 3056 | 7042.74 | 3986.74 | 43.39%
34 | 柞水 | 35kV松林变 | 157松博线 | 2556 | 4344.12 | 1788.12 | 58.84%
35 | 柞水 | 35kV松林变 | 156松团I线 | 2956 | 5298.51 | 2342.51 | 55.79%
36 | 柞水 | 35kV松林变 | 152松团II线 | 3070 | 5298.51 | 2228.51 | 57.94%
37 | 柞水 | 35kV曹坪变 | 145曹丰线 | 916 | 3504.915 | 2588.915 | 26.13%
38 | 柞水 | 35kV曹坪变 | 146曹九线 | 686 | 3504.915 | 2818.915 | 19.57%
39 | 柞水 | 35kV曹坪变 | 147曹马线 | 1070 | 4344.12 | 3274.12 | 24.63%
40 | 柞水 | 35k红岩寺变 | 171万青线 | 1956 | 3504.915 | 1548.915 | 55.81%
41 | 柞水 | 35k红岩寺变 | 172瓦房口线 | 776 | 3504.915 | 2728.915 | 22.14%
42 | 柞水 | 35k红岩寺变 | 174肖台II线 | 56 | 7042.74 | 6986.74 | 0.7951%
43 | 柞水 | 35k红岩寺变 | 173肖台线 | 736 | 3504.915 | 2768.915 | 21%
44 | 柞水 | 35kV黄金变 | 181黄茨线 | 1456 | 5298.51 | 3842.51 | 27.48%
45 | 柞水 | 35kV黄金变 | 182黄岭线 | 1356 | 3504.915 | 2148.915 | 38.69%
46 | 柞水 | 35kV黄金变 | 184黄胡线 | 1356 | 5298.51 | 3942.51 | 25.59%
47 | 柞水 | 35kV黄金变 | 185黄米线 | 2067 | 3504.915 | 1437.915 | 58.97%
48 | 柞水 | 35kV黄金变 | 187黄蔡线 | 3009 | 5298.51 | 2289.51 | 56.79%
49 | 柞水 | 110kV罗庄变 | 134罗金线 | 2156 | 5298.51 | 3142.51 | 40.69%
50 | 柞水 | 110kV罗庄变 | 135罗西线 | 2656 | 7042.74 | 4386.74 | 37.71%
51 | 柞水 | 110kV罗庄变 | 136罗铅线 | 56 | 6006.075 | 5950.075 | 0.9324%
52 | 柞水 | 110kV罗庄变 | 138罗岭线 | 1556 | 4344.12 | 2788.12 | 35.82%
53 | 柞水 | 110kV罗庄变 | 139罗凤线 | 1656 | 4344.12 | 2688.12 | 38.12%
54 | 柞水 | 110kV罗庄变 | 140罗御I线 | 856 | 5298.51 | 4442.51 | 16.16%
55 | 柞水 | 110kV罗庄变 | 141罗御II线 | 56 | 5298.51 | 5242.51 | 1.057%
56 | 柞水 | 110kV罗庄变 | 145李砭线 | 1956 | 7042.74 | 5086.74 | 27.77%
57 | 柞水 | 110kV杏坪变 | 120黄金线 | 846 | 3504.915 | 2658.915 | 24.14%
58 | 柞水 | 110kV杏坪变 | 141凤镇线 | 1856 | 4344.12 | 2488.12 | 42.72%
59 | 柞水 | 110kV杏坪变 | 142红岩寺线 | 856 | 3504.915 | 2648.915 | 24.42%
60 | 柞水 | 110kV杏坪变 | 143柴庄线 | 976 | 4344.12 | 3368.12 | 22.47%
61 | 柞水 | 110kV七坪变 | 112乾佑I线 | 1077 | 7042.74 | 5965.74 | 15.29%
62 | 柞水 | 110kV七坪变 | 117乾佑II线 | 2506 | 7042.74 | 4536.74 | 35.58%
63 | 柞水 | 110kV七坪变 | 114党家湾线 | 2203 | 4344.12 | 2141.12 | 50.71%
64 | 柞水 | 110kV七坪变 | 119盈丰线 | 1260 | 4344.12 | 3084.12 | 29%
65 | 柞水 | 110kV七坪变 | 113营镇线 | 1303 | 4344.12 | 3041.12 | 29.99%
66 | 柞水 | 110kV七坪变 | 118北关线 | 1531 | 7042.74 | 5511.74 | 21.74%
67 | 柞水 | 110kV杏坪变 | 三星线 | 886 | 7042.74 | 6156.74 | 12.58%

## 10千伏 线路-2021年第一季度
柞水县供电分公司2021年第一季度10千伏配电网接入能力和容量受限情况
序号 | 县公司 | 变电站名称 | 馈路名称 | 装见配变容量（kVA） | 最大装见容量（kVA） | 剩余供电能力 | 最大负载率（%）
1 | 柞水 | 110kV下梁变 | 125药王线 | 3035 | 5923.8 | 2888.8 | 51.23%
2 | 柞水 | 110kV下梁变 | 129石翁线 | 2200 | 3504.915 | 1304.915 | 62.77%
3 | 柞水 | 110kV下梁变 | 130西川线 | 1265 | 3504.915 | 2239.915 | 36.09%
4 | 柞水 | 110kV下梁变 | 131明星线 | 1556 | 4344.12 | 2788.12 | 35.82%
5 | 柞水 | 110kV下梁变 | 132七坪线 | 1975 | 4344.12 | 2369.12 | 45.46%
6 | 柞水 | 110kV下梁变 | 141市区II线 | 2356 | 4344.12 | 1988.12 | 54.23%
7 | 柞水 | 110kV下梁变 | 145市区IV线 | 4025 | 7048 | 3023 | 57.11%
8 | 柞水 | 110kV下梁变 | 145市区V线 | 3696 | 7048 | 3352 | 52.44%
9 | 柞水 | 110kV下梁变 | 128市区I线 | 2156 | 4344.12 | 2188.12 | 49.63%
10 | 柞水 | 110kV下梁变 | 122市区III线 | 3806 | 6006.075 | 2200.075 | 63.37%
11 | 柞水 | 110kV下梁变 | 147三星线 | 2471 | 4344.12 | 1873.12 | 56.88%
12 | 柞水 | 110kV下梁变 | 148红星线 | 1347 | 4344.12 | 2997.12 | 31.01%
13 | 柞水 | 110kV窑镇变 | 122窑镇线 | 876 | 3504.915 | 2628.915 | 24.99%
14 | 柞水 | 110kV窑镇变 | 124蔡马线 | 536 | 3504.915 | 2968.915 | 15.29%
15 | 柞水 | 35kV明星变 | 192棒材一线 | 5368 | 9691.995 | 4323.995 | 55.39%
16 | 柞水 | 35kV明星变 | 194棒材二线 | 56 | 9691.995 | 9635.995 | 0.5778%
17 | 柞水 | 35kV明星变 | 191板材一线 | 436 | 9691.995 | 9255.995 | 4.499%
18 | 柞水 | 35kV明星变 | 193板材二线 | 56 | 9691.995 | 9635.995 | 0.5778%
19 | 柞水 | 35kV明星变 | 199溶洞线 | 1056 | 4344.12 | 3288.12 | 24.31%
20 | 柞水 | 35kV明星变 | 196红卫线 | 1152 | 4344.12 | 3192.12 | 26.52%
21 | 柞水 | 35kV胜利变 | 125高速路线 | 56 | 4344.12 | 4288.12 | 1.289%
22 | 柞水 | 35kV胜利变 | 123东坪线 | 56 | 4344.12 | 4288.12 | 1.289%
23 | 柞水 | 35kV胜利变 | 121选厂一线 | 3656 | 9691.995 | 6035.995 | 37.72%
24 | 柞水 | 35kV胜利变 | 122选厂二线 | 786 | 9691.995 | 8905.995 | 8.11%
25 | 柞水 | 35kV胜利变 | 126二台子线 | 886 | 4344.12 | 3458.12 | 20.4%
26 | 柞水 | 35kV营药线 | 162营药线 | 2456 | 4344.12 | 1888.12 | 56.54%
27 | 柞水 | 35kV营药线 | 165营林线 | 985 | 3504.915 | 2519.915 | 28.1%
28 | 柞水 | 35kV营药线 | 166营牛线 | 586 | 5298.51 | 4712.51 | 11.06%
29 | 柞水 | 35kV营药线 | 169营铁线 | 486 | 6006.075 | 5520.075 | 8.092%
30 | 柞水 | 35kV松林变 | 151松石线 | 776 | 4344.12 | 3568.12 | 17.86%
31 | 柞水 | 35kV松林变 | 158松林线 | 1971 | 3504.915 | 1533.915 | 56.24%
32 | 柞水 | 35kV松林变 | 160松隆线 | 3566 | 6006.075 | 2440.075 | 59.37%
33 | 柞水 | 35kV松林变 | 153松岭线 | 1656 | 4344.12 | 2688.12 | 38.12%
34 | 柞水 | 35kV松林变 | 154松正线 | 1956 | 5298.51 | 3342.51 | 36.92%
35 | 柞水 | 35kV松林变 | 155松铁线 | 3056 | 7042.74 | 3986.74 | 43.39%
36 | 柞水 | 35kV松林变 | 157松博线 | 2556 | 4344.12 | 1788.12 | 58.84%
37 | 柞水 | 35kV松林变 | 156松团I线 | 2956 | 5298.51 | 2342.51 | 55.79%
38 | 柞水 | 35kV松林变 | 152松团II线 | 3070 | 5298.51 | 2228.51 | 57.94%
39 | 柞水 | 35kV曹坪变 | 145曹丰线 | 916 | 3504.915 | 2588.915 | 26.13%
40 | 柞水 | 35kV曹坪变 | 146曹九线 | 686 | 3504.915 | 2818.915 | 19.57%
41 | 柞水 | 35kV曹坪变 | 147曹马线 | 1070 | 4344.12 | 3274.12 | 24.63%
42 | 柞水 | 35k红岩寺变 | 171万青线 | 1956 | 3504.915 | 1548.915 | 55.81%
43 | 柞水 | 35k红岩寺变 | 172瓦房口线 | 776 | 3504.915 | 2728.915 | 22.14%
44 | 柞水 | 35k红岩寺变 | 174肖台II线 | 56 | 7042.74 | 6986.74 | 0.7951%
45 | 柞水 | 35k红岩寺变 | 175富强线 | 5678 | 7042.74 | 1364.74 | 80.62%
46 | 柞水 | 35k红岩寺变 | 173肖台线 | 736 | 3504.915 | 2768.915 | 21%
47 | 柞水 | 35kV黄金变 | 181黄茨线 | 1456 | 5298.51 | 3842.51 | 27.48%
48 | 柞水 | 35kV黄金变 | 182黄岭线 | 1356 | 3504.915 | 2148.915 | 38.69%
49 | 柞水 | 35kV黄金变 | 184黄胡线 | 1356 | 5298.51 | 3942.51 | 25.59%
50 | 柞水 | 35kV黄金变 | 185黄米线 | 2067 | 3504.915 | 1437.915 | 58.97%
51 | 柞水 | 35kV黄金变 | 187黄蔡线 | 3009 | 5298.51 | 2289.51 | 56.79%
52 | 柞水 | 110kV罗庄变 | 134罗金线 | 2156 | 5298.51 | 3142.51 | 40.69%
53 | 柞水 | 110kV罗庄变 | 135罗西线 | 2656 | 7042.74 | 4386.74 | 37.71%
54 | 柞水 | 110kV罗庄变 | 136罗铅线 | 56 | 6006.075 | 5950.075 | 0.9324%
55 | 柞水 | 110kV罗庄变 | 138罗岭线 | 1556 | 4344.12 | 2788.12 | 35.82%
56 | 柞水 | 110kV罗庄变 | 139罗凤线 | 1656 | 4344.12 | 2688.12 | 38.12%
57 | 柞水 | 110kV罗庄变 | 140罗御I线 | 856 | 5298.51 | 4442.51 | 16.16%
58 | 柞水 | 110kV罗庄变 | 141罗御II线 | 56 | 5298.51 | 5242.51 | 1.057%
59 | 柞水 | 110kV罗庄变 | 145李砭线 | 1956 | 7042.74 | 5086.74 | 27.77%
60 | 柞水 | 110kV杏坪变 | 120黄金线 | 846 | 3504.915 | 2658.915 | 24.14%
61 | 柞水 | 110kV杏坪变 | 141凤镇线 | 1856 | 4344.12 | 2488.12 | 42.72%
62 | 柞水 | 110kV杏坪变 | 142红岩寺线 | 856 | 3504.915 | 2648.915 | 24.42%
63 | 柞水 | 110kV杏坪变 | 143柴庄线 | 976 | 4344.12 | 3368.12 | 22.47%
64 | 柞水 | 110kV杏坪变 | 145银川线 | 987 | 4344.12 | 3357.12 | 22.72%
65 | 柞水 | 110kV杏坪变 | 146杏坪线 | 745 | 4344.12 | 3599.12 | 17.15%
66 | 柞水 | 110kV七坪变 | 112乾佑I线 | 1077 | 7042.74 | 5965.74 | 15.29%
67 | 柞水 | 110kV七坪变 | 117乾佑II线 | 2506 | 7042.74 | 4536.74 | 35.58%
68 | 柞水 | 110kV七坪变 | 114党家湾线 | 2203 | 4344.12 | 2141.12 | 50.71%
69 | 柞水 | 110kV七坪变 | 119盈丰线 | 1260 | 4344.12 | 3084.12 | 29%
70 | 柞水 | 110kV七坪变 | 113营镇线 | 1303 | 4344.12 | 3041.12 | 29.99%
71 | 柞水 | 110kV七坪变 | 118北关线 | 1531 | 7042.74 | 5511.74 | 21.74%

## 10千伏 线路-2021年第二季度
柞水县供电分公司2021年第二季度10千伏配电网接入能力和容量受限情况
序号 | 县公司 | 变电站名称 | 馈路名称 | 装见配变容量（kVA） | 最大装见容量（kVA） | 剩余供电能力 | 最大负载率（%）
1 | 柞水 | 110kV下梁变 | 125药王线 | 3035 | 5923.8 | 2888.8 | 51.23%
2 | 柞水 | 110kV下梁变 | 129石翁线 | 2200 | 3504.915 | 1304.915 | 62.77%
3 | 柞水 | 110kV下梁变 | 130西川线 | 1265 | 3504.915 | 2239.915 | 36.09%
4 | 柞水 | 110kV下梁变 | 131明星线 | 1556 | 4344.12 | 2788.12 | 35.82%
5 | 柞水 | 110kV下梁变 | 132七坪线 | 1975 | 4344.12 | 2369.12 | 45.46%
6 | 柞水 | 110kV下梁变 | 141市区II线 | 2356 | 4344.12 | 1988.12 | 54.23%
7 | 柞水 | 110kV下梁变 | 145市区IV线 | 4025 | 7048 | 3023 | 57.11%
8 | 柞水 | 110kV下梁变 | 145市区V线 | 3696 | 7048 | 3352 | 52.44%
9 | 柞水 | 110kV下梁变 | 128市区I线 | 2156 | 4344.12 | 2188.12 | 49.63%
10 | 柞水 | 110kV下梁变 | 122市区III线 | 3806 | 6006.075 | 2200.075 | 63.37%
11 | 柞水 | 110kV下梁变 | 147三星线 | 2471 | 4344.12 | 1873.12 | 56.88%
12 | 柞水 | 110kV下梁变 | 148红星线 | 1347 | 4344.12 | 2997.12 | 31.01%
13 | 柞水 | 110kV窑镇变 | 122窑镇线 | 876 | 3504.915 | 2628.915 | 24.99%
14 | 柞水 | 110kV窑镇变 | 124蔡马线 | 536 | 3504.915 | 2968.915 | 15.29%
15 | 柞水 | 35kV明星变 | 192棒材一线 | 5368 | 9691.995 | 4323.995 | 55.39%
16 | 柞水 | 35kV明星变 | 194棒材二线 | 56 | 9691.995 | 9635.995 | 0.5778%
17 | 柞水 | 35kV明星变 | 191板材一线 | 436 | 9691.995 | 9255.995 | 4.499%
18 | 柞水 | 35kV明星变 | 193板材二线 | 56 | 9691.995 | 9635.995 | 0.5778%
19 | 柞水 | 35kV明星变 | 199溶洞线 | 1056 | 4344.12 | 3288.12 | 24.31%
20 | 柞水 | 35kV明星变 | 196红卫线 | 1152 | 4344.12 | 3192.12 | 26.52%
21 | 柞水 | 35kV胜利变 | 125高速路线 | 56 | 4344.12 | 4288.12 | 1.289%
22 | 柞水 | 35kV胜利变 | 123东坪线 | 56 | 4344.12 | 4288.12 | 1.289%
23 | 柞水 | 35kV胜利变 | 121选厂一线 | 3656 | 9691.995 | 6035.995 | 37.72%
24 | 柞水 | 35kV胜利变 | 122选厂二线 | 786 | 9691.995 | 8905.995 | 8.11%
25 | 柞水 | 35kV胜利变 | 126二台子线 | 886 | 4344.12 | 3458.12 | 20.4%
26 | 柞水 | 35kV营药线 | 162营药线 | 2456 | 4344.12 | 1888.12 | 56.54%
27 | 柞水 | 35kV营药线 | 165营林线 | 985 | 3504.915 | 2519.915 | 28.1%
28 | 柞水 | 35kV营药线 | 166营牛线 | 586 | 5298.51 | 4712.51 | 11.06%
29 | 柞水 | 35kV营药线 | 169营铁线 | 486 | 6006.075 | 5520.075 | 8.092%
30 | 柞水 | 35kV松林变 | 151松石线 | 776 | 4344.12 | 3568.12 | 17.86%
31 | 柞水 | 35kV松林变 | 158松林线 | 1971 | 3504.915 | 1533.915 | 56.24%
32 | 柞水 | 35kV松林变 | 160松隆线 | 3566 | 6006.075 | 2440.075 | 59.37%
33 | 柞水 | 35kV松林变 | 153松岭线 | 1656 | 4344.12 | 2688.12 | 38.12%
34 | 柞水 | 35kV松林变 | 154松正线 | 1956 | 5298.51 | 3342.51 | 36.92%
35 | 柞水 | 35kV松林变 | 155松铁线 | 3056 | 7042.74 | 3986.74 | 43.39%
36 | 柞水 | 35kV松林变 | 157松博线 | 2556 | 4344.12 | 1788.12 | 58.84%
37 | 柞水 | 35kV松林变 | 156松团I线 | 2956 | 5298.51 | 2342.51 | 55.79%
38 | 柞水 | 35kV松林变 | 152松团II线 | 3070 | 5298.51 | 2228.51 | 57.94%
39 | 柞水 | 35kV曹坪变 | 145曹丰线 | 916 | 3504.915 | 2588.915 | 26.13%
40 | 柞水 | 35kV曹坪变 | 146曹九线 | 686 | 3504.915 | 2818.915 | 19.57%
41 | 柞水 | 35kV曹坪变 | 147曹马线 | 1070 | 4344.12 | 3274.12 | 24.63%
42 | 柞水 | 35k红岩寺变 | 171万青线 | 1956 | 3504.915 | 1548.915 | 55.81%
43 | 柞水 | 35k红岩寺变 | 172瓦房口线 | 776 | 3504.915 | 2728.915 | 22.14%
44 | 柞水 | 35k红岩寺变 | 174肖台II线 | 56 | 7042.74 | 6986.74 | 0.7951%
45 | 柞水 | 35k红岩寺变 | 175富强线 | 5678 | 7042.74 | 1364.74 | 80.62%
46 | 柞水 | 35k红岩寺变 | 173肖台线 | 736 | 3504.915 | 2768.915 | 21%
47 | 柞水 | 35kV黄金变 | 181黄茨线 | 1456 | 5298.51 | 3842.51 | 27.48%
48 | 柞水 | 35kV黄金变 | 182黄岭线 | 1356 | 3504.915 | 2148.915 | 38.69%
49 | 柞水 | 35kV黄金变 | 184黄胡线 | 1356 | 5298.51 | 3942.51 | 25.59%
50 | 柞水 | 35kV黄金变 | 185黄米线 | 2067 | 3504.915 | 1437.915 | 58.97%
51 | 柞水 | 35kV黄金变 | 187黄蔡线 | 3009 | 5298.51 | 2289.51 | 56.79%
52 | 柞水 | 110kV罗庄变 | 134罗金线 | 2156 | 5298.51 | 3142.51 | 40.69%
53 | 柞水 | 110kV罗庄变 | 135罗西线 | 2656 | 7042.74 | 4386.74 | 37.71%
54 | 柞水 | 110kV罗庄变 | 136罗铅线 | 56 | 6006.075 | 5950.075 | 0.9324%
55 | 柞水 | 110kV罗庄变 | 138罗岭线 | 1556 | 4344.12 | 2788.12 | 35.82%
56 | 柞水 | 110kV罗庄变 | 139罗凤线 | 1656 | 4344.12 | 2688.12 | 38.12%
57 | 柞水 | 110kV罗庄变 | 140罗御I线 | 856 | 5298.51 | 4442.51 | 16.16%
58 | 柞水 | 110kV罗庄变 | 141罗御II线 | 56 | 5298.51 | 5242.51 | 1.057%
59 | 柞水 | 110kV罗庄变 | 145李砭线 | 1956 | 7042.74 | 5086.74 | 27.77%
60 | 柞水 | 110kV杏坪变 | 120黄金线 | 846 | 3504.915 | 2658.915 | 24.14%
61 | 柞水 | 110kV杏坪变 | 141凤镇线 | 1856 | 4344.12 | 2488.12 | 42.72%
62 | 柞水 | 110kV杏坪变 | 142红岩寺线 | 856 | 3504.915 | 2648.915 | 24.42%
63 | 柞水 | 110kV杏坪变 | 143柴庄线 | 976 | 4344.12 | 3368.12 | 22.47%
64 | 柞水 | 110kV杏坪变 | 145银川线 | 987 | 4344.12 | 3357.12 | 22.72%
65 | 柞水 | 110kV杏坪变 | 146杏坪线 | 745 | 4344.12 | 3599.12 | 17.15%
66 | 柞水 | 110kV七坪变 | 112乾佑I线 | 1077 | 7042.74 | 5965.74 | 15.29%
67 | 柞水 | 110kV七坪变 | 117乾佑II线 | 2506 | 7042.74 | 4536.74 | 35.58%
68 | 柞水 | 110kV七坪变 | 114党家湾线 | 2203 | 4344.12 | 2141.12 | 50.71%
69 | 柞水 | 110kV七坪变 | 119盈丰线 | 1260 | 4344.12 | 3084.12 | 29%
70 | 柞水 | 110kV七坪变 | 113营镇线 | 1303 | 4344.12 | 3041.12 | 29.99%
71 | 柞水 | 110kV七坪变 | 118北关线 | 1531 | 7042.74 | 5511.74 | 21.74%

## 10千伏 线路-2021年第三季度
柞水县供电分公司2021年第三季度10千伏配电网接入能力和容量受限情况
序号 | 县公司 | 变电站名称 | 馈路名称 | 装见配变容量（kVA） | 最大装见容量（kVA） | 剩余供电能力 | 最大负载率（%）
1 | 柞水 | 110kV下梁变 | 125药王线 | 3035 | 5923.8 | 2888.8 | 51.23%
2 | 柞水 | 110kV下梁变 | 129石翁线 | 2200 | 3504.915 | 1304.915 | 62.77%
3 | 柞水 | 110kV下梁变 | 130西川线 | 1265 | 3504.915 | 2239.915 | 36.09%
4 | 柞水 | 110kV下梁变 | 131明星线 | 1556 | 4344.12 | 2788.12 | 35.82%
5 | 柞水 | 110kV下梁变 | 132七坪线 | 1975 | 4344.12 | 2369.12 | 45.46%
6 | 柞水 | 110kV下梁变 | 141市区II线 | 2356 | 4344.12 | 1988.12 | 54.23%
7 | 柞水 | 110kV下梁变 | 145市区IV线 | 4025 | 7048 | 3023 | 57.11%
8 | 柞水 | 110kV下梁变 | 145市区V线 | 3696 | 7048 | 3352 | 52.44%
9 | 柞水 | 110kV下梁变 | 128市区I线 | 2156 | 4344.12 | 2188.12 | 49.63%
10 | 柞水 | 110kV下梁变 | 122市区III线 | 3806 | 6006.075 | 2200.075 | 63.37%
11 | 柞水 | 110kV下梁变 | 147三星线 | 2471 | 4344.12 | 1873.12 | 56.88%
12 | 柞水 | 110kV下梁变 | 148红星线 | 1347 | 4344.12 | 2997.12 | 31.01%
13 | 柞水 | 110kV窑镇变 | 122窑镇线 | 876 | 3504.915 | 2628.915 | 24.99%
14 | 柞水 | 110kV窑镇变 | 124蔡马线 | 536 | 3504.915 | 2968.915 | 15.29%
15 | 柞水 | 35kV明星变 | 192棒材一线 | 5368 | 9691.995 | 4323.995 | 55.39%
16 | 柞水 | 35kV明星变 | 194棒材二线 | 56 | 9691.995 | 9635.995 | 0.5778%
17 | 柞水 | 35kV明星变 | 191板材一线 | 436 | 9691.995 | 9255.995 | 4.499%
18 | 柞水 | 35kV明星变 | 193板材二线 | 56 | 9691.995 | 9635.995 | 0.5778%
19 | 柞水 | 35kV明星变 | 199溶洞线 | 1056 | 4344.12 | 3288.12 | 24.31%
20 | 柞水 | 35kV明星变 | 196红卫线 | 1152 | 4344.12 | 3192.12 | 26.52%
21 | 柞水 | 35kV胜利变 | 125高速路线 | 56 | 4344.12 | 4288.12 | 1.289%
22 | 柞水 | 35kV胜利变 | 123东坪线 | 56 | 4344.12 | 4288.12 | 1.289%
23 | 柞水 | 35kV胜利变 | 121选厂一线 | 3656 | 9691.995 | 6035.995 | 37.72%
24 | 柞水 | 35kV胜利变 | 122选厂二线 | 786 | 9691.995 | 8905.995 | 8.11%
25 | 柞水 | 35kV胜利变 | 126二台子线 | 886 | 4344.12 | 3458.12 | 20.4%
26 | 柞水 | 35kV营药线 | 162营药线 | 2456 | 4344.12 | 1888.12 | 56.54%
27 | 柞水 | 35kV营药线 | 165营林线 | 985 | 3504.915 | 2519.915 | 28.1%
28 | 柞水 | 35kV营药线 | 166营牛线 | 786 | 5298.51 | 4512.51 | 14.83%
29 | 柞水 | 35kV营药线 | 169营铁线 | 486 | 6006.075 | 5520.075 | 8.092%
30 | 柞水 | 35kV松林变 | 151松石线 | 776 | 4344.12 | 3568.12 | 17.86%
31 | 柞水 | 35kV松林变 | 158松林线 | 1971 | 3504.915 | 1533.915 | 56.24%
32 | 柞水 | 35kV松林变 | 160松隆线 | 3566 | 6006.075 | 2440.075 | 59.37%
33 | 柞水 | 35kV松林变 | 153松岭线 | 1656 | 4344.12 | 2688.12 | 38.12%
34 | 柞水 | 35kV松林变 | 154松正线 | 1956 | 5298.51 | 3342.51 | 36.92%
35 | 柞水 | 35kV松林变 | 155松铁线 | 3056 | 7042.74 | 3986.74 | 43.39%
36 | 柞水 | 35kV松林变 | 157松博线 | 2556 | 4344.12 | 1788.12 | 58.84%
37 | 柞水 | 35kV松林变 | 156松团I线 | 2956 | 5298.51 | 2342.51 | 55.79%
38 | 柞水 | 35kV松林变 | 152松团II线 | 3070 | 5298.51 | 2228.51 | 57.94%
39 | 柞水 | 35kV曹坪变 | 145曹丰线 | 916 | 3504.915 | 2588.915 | 26.13%
40 | 柞水 | 35kV曹坪变 | 146曹九线 | 686 | 3504.915 | 2818.915 | 19.57%
41 | 柞水 | 35kV曹坪变 | 147曹马线 | 1070 | 4344.12 | 3274.12 | 24.63%
42 | 柞水 | 35k红岩寺变 | 171万青线 | 1956 | 3504.915 | 1548.915 | 55.81%
43 | 柞水 | 35k红岩寺变 | 172瓦房口线 | 776 | 3504.915 | 2728.915 | 22.14%
44 | 柞水 | 35k红岩寺变 | 174肖台II线 | 56 | 7042.74 | 6986.74 | 0.7951%
45 | 柞水 | 35k红岩寺变 | 175富强线 | 5678 | 7042.74 | 1364.74 | 80.62%
46 | 柞水 | 35k红岩寺变 | 173肖台线 | 736 | 3504.915 | 2768.915 | 21%
47 | 柞水 | 35kV黄金变 | 181黄茨线 | 1456 | 5298.51 | 3842.51 | 27.48%
48 | 柞水 | 35kV黄金变 | 182黄岭线 | 1356 | 3504.915 | 2148.915 | 38.69%
49 | 柞水 | 35kV黄金变 | 184黄胡线 | 1356 | 5298.51 | 3942.51 | 25.59%
50 | 柞水 | 35kV黄金变 | 185黄米线 | 2067 | 3504.915 | 1437.915 | 58.97%
51 | 柞水 | 35kV黄金变 | 187黄蔡线 | 3009 | 5298.51 | 2289.51 | 56.79%
52 | 柞水 | 110kV罗庄变 | 134罗金线 | 2156 | 5298.51 | 3142.51 | 40.69%
53 | 柞水 | 110kV罗庄变 | 135罗西线 | 2656 | 7042.74 | 4386.74 | 37.71%
54 | 柞水 | 110kV罗庄变 | 136罗铅线 | 56 | 6006.075 | 5950.075 | 0.9324%
55 | 柞水 | 110kV罗庄变 | 138罗岭线 | 1556 | 4344.12 | 2788.12 | 35.82%
56 | 柞水 | 110kV罗庄变 | 139罗凤线 | 1656 | 4344.12 | 2688.12 | 38.12%
57 | 柞水 | 110kV罗庄变 | 140罗御I线 | 856 | 5298.51 | 4442.51 | 16.16%
58 | 柞水 | 110kV罗庄变 | 141罗御II线 | 56 | 5298.51 | 5242.51 | 1.057%
59 | 柞水 | 110kV罗庄变 | 145李砭线 | 2456 | 7042.74 | 4586.74 | 34.87%
60 | 柞水 | 110kV杏坪变 | 120黄金线 | 1196 | 3504.915 | 2308.915 | 34.12%
61 | 柞水 | 110kV杏坪变 | 141凤镇线 | 1856 | 4344.12 | 2488.12 | 42.72%
62 | 柞水 | 110kV杏坪变 | 142红岩寺线 | 856 | 3504.915 | 2648.915 | 24.42%
63 | 柞水 | 110kV杏坪变 | 143柴庄线 | 976 | 4344.12 | 3368.12 | 22.47%
64 | 柞水 | 110kV杏坪变 | 145银川线 | 1187 | 4344.12 | 3157.12 | 27.32%
65 | 柞水 | 110kV杏坪变 | 146杏坪线 | 745 | 4344.12 | 3599.12 | 17.15%
66 | 柞水 | 110kV七坪变 | 112乾佑I线 | 1077 | 7042.74 | 5965.74 | 15.29%
67 | 柞水 | 110kV七坪变 | 117乾佑II线 | 2506 | 7042.74 | 4536.74 | 35.58%
68 | 柞水 | 110kV七坪变 | 114党家湾线 | 2203 | 4344.12 | 2141.12 | 50.71%
69 | 柞水 | 110kV七坪变 | 119盈丰线 | 1260 | 4344.12 | 3084.12 | 29%
70 | 柞水 | 110kV七坪变 | 113营镇线 | 1303 | 4344.12 | 3041.12 | 29.99%
71 | 柞水 | 110kV七坪变 | 118北关线 | 1531 | 7042.74 | 5511.74 | 21.74%

## 甘泉1 (hidden)
2012年度10kV配网运行资产管理年报
填报单位：（盖章） |  |  |  | 甘泉县供电分公司 | [16 empty] | 填报日期: 2011年 12 月 31 日 | [5 empty] | 配网年报 1
序 | 馈路名 | 性质 |  |  | 线路长度 |  |  | 变压器 kVA 台 | [5 empty] | 丝 | 避 | 断路器（台） |  |  |  | 电容器 |  | 电能表（只） |  |  | 成套 | 互感器 |  | 售电 | 线损
|  | 公 | 农 | 专 | km |  |  | 局属 |  | 用户 |  | 小计 |  |  | 雷 |  |  |  |  | （kvar,组） |  | 单相 | 三相 | 三相 | 计量 | 只 |  | 量 | 率
[14 empty] | 具 | 器 |  | 真 | [7 empty] | 箱 |  |  | 万千 | %
号 |  |  |  |  | 局属 | 用户 | 小计 | 容量 | 数量 | 容量 | 数量 | 容量 | 数量 | 只 | 只 | SF6 | 空 | 油 | 小计 | 容量 | 数量 |  | 有功 | 无功 | 套 | CT | PT | 瓦时
1 | 甘城 | * |  |  | 10.15 | 2 | 12.15 | 2605 | 15 | 4730 | 27 | 7335 | 42 | 135 | 129 |  | 3 |  | 3 |  |  | 3099 | 108 | 15 | 28 | 85 | 91 | 1220.4849 | 4.68
2 | 甘纤 |  | * |  | 34.5 | 2.09 | 36.59 | 666.3 | 18 | 5035 | 35 | 5701.3 | 53 | 151 | 144 |  | 1 |  | 1 |  |  | 722 | 76 |  | 5 | 58 | 36 | 482.7626 | 3.92
3 | 甘油 |  | * |  | 26.07 | 0.22 | 26.29 | 750 | 18 | 2010 | 20 | 2760 | 38 | 135 | 126 |  | 2 |  | 2 |  |  | 1124 | 116 |  |  | 51 | 42 | 394.4358 | 3.64
4 | 甘劳 |  | * |  | 1.7 | 0.84 | 2.54 | 190 | 3 |  |  | 190 | 3 | 162 | 174 |  | 5 |  | 5 |  |  | 238 | 64 |  | 2 | 11 |  | 158.63 | 3.17
5 | 甘姚专线 |  |  | * |  | 6.53 | 6.53 |  |  | 1250 | 2 | 1250 | 2 | 6 | 6 |  |  |  | 0 | [6 empty] | 13 | 6 | 508.2991 | 0
6 | 劳白 |  | * |  | 17.16 | 0.17 | 17.33 | 430 | 14 | 503 | 8 | 933 | 22 | 96 | 96 |  |  |  | 0 |  |  | 1163 | 70 |  |  |  |  | 250.4945 | 2.79
7 | 劳九 |  | * |  | 23.73 |  | 23.73 | 300 | 8 | 1050 | 2 | 1350 | 10 | 63 | 63 |  |  |  | 0 |  |  | 885 | 58 |  |  | 6 |  | 108.8556 | 3.58
8 | 劳苏 |  |  | * |  | 17.69 | 17.69 |  |  | 780 | 9 | 780 | 9 | 42 | 48 |  | 2 |  | 2 | 500 | 1 | [6 empty] | 776.6258 | 0
9 | 劳马 |  |  | * |  | 22.92 | 22.92 |  |  | 1140 | 13 | 1140 | 13 | 48 | 52 |  | 1 |  | 1 | 1000 | 2 | [6 empty] | 950.6167 | 0
10 | 石油 |  | * |  | 12.337 | 0.25 | 12.587 | 390 | 13 | 50 | 1 | 440 | 14 | 132 | 132 |  | 1 |  | 1 | 500 | 2 | 320 | 159 |  | 6 | 6 |  | 676.6273 | 3.46
11 | 石白 |  | * |  | 34.777 | 5.86 | 40.637 | 770 | 25 | 1160 | 24 | 1930 | 49 | 126 | 126 |  | 1 |  | 1 | 100 | 1 | 516 | 154 |  | 5 | 3 |  | 215.6931 | 3.26
12 | 石北 |  | * |  | 21.68 | 10.68 | 32.36 | 400 | 16 | 1620 | 55 | 2020 | 71 | 351 | 351 |  | 3 |  | 3 | 2100 | 12 | 386 | 68 |  | 8 | 8 |  | 1703.2858 | 3.26
13 | 石张 |  |  | * | 6.33 | 21.168 | 27.498 |  |  | 3770 | 63 | 3770 | 63 | 201 | 204 |  | 1 |  | 1 | 1100 | 4
14 | 下方 |  | * |  | 161.221 | 27.445 | 188.666 | 3020 | 61 | 7665 | 53 | 10685 | 114 | 969 | 975 |  | 1 |  | 1 | 900 | 4 | 1089 | 116 | 32 | 26 | 129 | 18 | 2652.2361 | 3.55
15 | 下洛 |  | * |  | 12.892 | 32.03 | 44.922 | 450 | 18 | 4990 | 70 | 5440 | 88 | 261 | 261 |  | 2 |  | 2 | 900 | 4 | 2145 | 259 | 16 | 11 | 54 | 15 | 1000.0098 | 3.6
16 | 下井 |  |  | * |  | 59.281 | 59.281 |  |  | 6070 | 120 | 6070 | 120 | 276 | 276 |  | 2 |  | 2 | 1150 | 5 | [6 empty] | 230.2721 | 0
17 | 下田 |  |  | * | 15.22 | 30.63 | 45.85 | 380 | 12 | 3830 | 79 | 4210 | 91 | 204 | 204 |  | 1 |  | 1 | 900 | 4 |  | 2 | 1 | 8 | 25 | 3 | 1094.1662 | 3.43
18 | 下蚂 |  |  | * | 5.68 | 79.662 | 85.342 |  |  | 5450 | 157 | 5450 | 157 |  |  |  | 1 |  | 1 | 2300 | 7 | [6 empty] | 1236.5341 | 0
19 | 下芋 |  |  | * | 5.38 | 44.318 | 49.698 |  |  | 3020 | 87 | 3020 | 87 |  |  |  | 1 |  | 1 | 1650 | 5 | [6 empty] | 1054.4734 | 0
20 | 六兰 |  | * |  | 35.502 | 0.8 | 36.302 | 580 | 16 | 300 | 6 | 880 | 22 | 71 | 72 |  | 1 |  | 1 |  |  | 1142 | 46 | 1 | 6 | 18 |  | 322.0107 | 0.14
21 | 六清 |  | * |  | 46.169 | 3.47 | 49.639 | 620 | 14 | 3030 | 45 | 3650 | 59 | 174 | 174 |  | 1 |  | 1 | 500 | 2 | 1362 | 70 | 2 | 12 | 11 |  | 607.7586 | 3.3
22 | 六三 |  |  | * |  | 19.349 | 19.349 |  |  | 980 | 21 | 980 | 21 | 66 | 75 |  | 1 |  | 1 | 350 | 2 | [7 empty] | 0
23 | 六府 |  | * |  | 48.666 | 12.83 | 61.496 | 790 | 31 | 1040 | 21 | 1830 | 52 | 135 | 127 |  | 1 |  | 1 |  |  | 1041 | 102 |  | 4 | 12 |  | 706.2488 | 0.26
24 | 甘城152 | * |  |  | 9.47 | 11.52 | 20.99 | 950 | 7 | 4710 | 21 | 5660 | 28 | 57 | 57 |  | 4 |  | 4 |  |  | 1050 | 144 | 7 | 13 | 99 |  | 901.3955 | 4.87
25 | 下官专线 |  |  | * |  | 1.11 | 1.11 |  |  | 400 | 1 | 400 | 1 | 3 | 3 | [12 empty] | 70.5306 | 0
小计 |  | 2 | 13 | 10 | 528.634 | 412.863 | 941.497 | 13291.3 | 289 | 64583 | 940 | 77874.3 | 1229 | 3864 | 3875 | 0 | 36 |  | 36 | 13950 | 55 | 16282 | 1612 | 74 | 134 | 589 | 211 | 17322.4471 | 2.46
备注：甘泉县供电分公司10KV配网线路增加40.34KM；其中局属10KV线路增加28.47KM；用户10KV线路增加11.87KM;(劳白增加0.17KM；六兰增加0.08KM；六府增加11.62KM线路。)用户增加8460KVA/37台；（152甘城线增加2475KVA/7台；劳白增加50KVA/1台；甘纤增加2555KVA/9台；下方增加80KVA/1台；112甘城线增加2430KVA/5台配变；六兰增加100KVA/2台；六府增加采油厂配变770KVA/12台。）增加真空开关3台，其中甘油增加真空开关1台；152甘城线增加真空开关1台；112甘城线增加真空开关1台。2011年中低压配网规程新增10KV线路28.47km，新增配变550KVA/13台。（石北馈路0.982KM，30KVA1台，；下方馈路6.016KM，30KVA/2台，20KVA/2台；甘城112馈路0.88KM；石张馈路6.33KM；六兰馈路3.002KM，配变80KVA/1台，50KVA/1台；石白馈路30KVA/1台；；甘油馈路0.2KM，配变100KVA/1台，30KVA/1台；下芋馈路5.38KM;下蚂馈路5.68KM；石油馈路50KVA/2台,30KVA/1台）。6月份下井馈路间隔改为下寺湾采油厂专线间隔，原农网4台配变及线路并入下方馈路运行。石油馈路与石张馈路电量在一起，六府馈路与六三馈路电量在一起。
| 单位负责人： | [8 empty] | 部门负责人： | [10 empty] | 填报人：高海军
Note on F7: User: 2011年配网工程新建线路0.88KM。
Note on K7: User: 新增用户配变800KVA/1台，500KVA/1台，630KVA/1台，400KVA/1台,100KVA/1台。
Note on R7: User: 新增开关1台
Note on K8: User: 新增用户配变200KVA/1台，315KVA/1台，630KVA/1台，160KVA/1台，250KVA/5台。
Note on F9: User: 2011年配网工程新建线路0.2KM。
Note on I9: User: 2011年配网工程新增配变曲里1台100KVA，高哨1台30KVA。
Note on R9: User: 新增开关1台
Note on G12: User: 3月份用户保温板厂新增线路0.17km.
Note on K12: User: 新增用户配变50KVA/1台。
Note on I16: User: 2011年配网工程新增配变和平队1台50KVA，油粉村1台50KVA,寺沟1台30KVA。
Note on AC16: 微软系统: 与石张馈路电量在一起
Note on I17: User: 2011年配网工程新增配变柳林沟1台30KVA。
Note on F18: User: 2011年配网工程新建线路0.982km。
Note on I18: User: 2011年配网工程宋家沟新增配变1台30KVA。
Note on F19: User: 2011年配网工程新建线路6.33KM。
Note on F20: User: 2011年配网工程新建线路6.016KM。6月份下井改为专线间隔，线路31.72KM线路并入下方运行。
Note on I20: User: 2011年配网工程新增配变刘老庄1台20KVA，安坪1台30KVA，闫家湾1台20KVA，蛇河沟1台30KVA。6月份下井4台农网配变130KVA并入下方运行。
Note on K20: User: 新增用户配变80KVA/1台。
Note on F22: 微软中国: 下井馈路于6月份改为下寺湾采油厂专线间隔，原下井31.72km农网线路并入下方馈路运行。
Note on G22: User: 于6月份改为采油厂专线间隔
Note on F24: User: 2011年配网工程新增馈路5.68km
Note on G24: User: 6月份将下方采油厂线路79.662km带入下蚂馈路运行。
Note on F25: User: 2011年配网工程新增馈路5.38km
Note on G25: User: 6月份将下方采油厂线路44.318km带入下芋馈路运行。
Note on F26: User: 2011年配网工程新建线路3.002KM。
Note on I26: User: 2011年配网工程新增配变道镇1台80KVA，六里峁1台50KVA。
Note on K26: User: 新增用户配变50KVA/2台。
Note on G28: User: 11月份采油厂新增线路0.08km。
Note on G29: User: 11月份采油厂新增线路11.62km。
Note on K29: User: 新增采油厂配变770KVA/12台.
Note on AC29: 微软系统: 与六三馈路电量在一起
Note on K30: User: 新增用户配变800KVA/1台，315KVA/1台，30KVA/台，80KVA/1台，250KVA/1台，500KVA/2台。
Note on R30: Lenovo User: 增加1台开关。

## 安塞1 (hidden)
2012年度10kV配网运行资产管理年报
填报单位：（盖章） |  |  |  |  | 安塞县供电分公司 | [15 empty] | 填报日期: 2012年12月31日 | [5 empty] | 配网年报 1
序 | 馈路名 | 性质 |  |  | 线路长度 |  |  | 变压器 kVA 台 | [5 empty] | 丝 | 避 | 断路器（台） |  |  |  | 电容器 |  | 电能表（只） |  |  | 成套 | 互感器 |  | 售电 | 线损
|  | 公 | 农 | 专 | km |  |  | 局属 |  | 用户 |  | 小计 |  |  | 雷 |  |  |  |  | （kvar,组） |  | 单相 | 三相 | 三相 | 计量 | 只 |  | 量 | 率
[14 empty] | 具 | 器 |  | 真 | [7 empty] | 箱 |  |  | 万千 | %
号 |  |  |  |  | 局属 | 用户 | 小计 | 容量 | 数量 | 容量 | 数量 | 容量 | 数量 | 只 | 只 | SF6 | 空 | 油 | 小计 | 容量 | 数量 |  | 有功 | 无功 | 套 | CT | PT | 瓦时 |  | 分路丝具(组)
1 | 164高西 |  | * |  | 151.85 | 0.16 | 152.01 | 3236.3 | 70 | 3063.9 | 39 | 6300.2 | 109 | 348 | 327 |  | 2 |  | 2 |  |  | 1 | 70 | 1 |  | 9 |  | 558.49 | 10.11 | 7
2 | 高楼 |  | * |  | 106.12 |  | 106.12 | 2355 | 47 | 2606.3 | 26 | 4961.3 | 73 | 237 | 219 |  | 3 |  | 3 |  |  |  | 48 | 1 |  | 9 |  | 454.6 | 9.36 | 6
3 | 招陇 |  | * |  | 44.19 | 2.63 | 46.82 | 960 | 31 | 1561.3 | 15 | 2521.3 | 46 | 146 | 137 |  |  |  | 0 |  |  |  | 32 | 1 |  | 3 |  | 141.89 | 6.45 | 3
4 | 招王 |  | * |  | 73.406 | 6.815 | 80.221 | 2255 | 52 | 3625 | 25 | 5880 | 77 | 246 | 231 |  |  |  | 0 |  |  |  | 53 | 1 |  | 9 |  | 475.31 | 7.03 | 5
5 | 招石 |  |  | * |  | 20.34 | 20.34 |  |  | 2350 | 20 | 2350 | 20 | 60 | 60 |  | 1 |  | 1 | [8 empty] | 0 | 0
6 | 安城 | * |  |  | 34.05 | 0.828 | 34.878 | 6905 | 46 | 19718 | 109 | 26623 | 155 | 465 | 465 |  | 42 |  | 42 |  |  |  | 47 | 1 |  | 33 |  | 1795.5 | 4.47
7 | 安龙 |  | * |  | 1.02 |  | 1.02 | 180 | 2 | 3525 | 12 | 3705 | 14 | 42 | 42 |  | 2 |  | 2 |  |  |  | 2 | 1 |  | 3 |  | 442.4 | 4.68
8 | 石化厂 |  |  | * |  | 3.6 | 3.6 |  |  | 4480 | 8 | 4480 | 8 | 24 | 24 |  |  |  | 0 | [8 empty] | 460.6 | 0
9 | 输油专线 |  |  | * |  | 3.3 | 3.3 |  |  | 0 | 0 | 0 | 0 | [5 empty] | 0 | [8 empty] | 19.87 | 0
10 | 安沿 |  | * |  | 0.98 |  | 0.98 | 80 | 1 | 1135 | 8 | 1215 | 9 | 27 | 27 |  | 3 |  | 3 |  |  |  | 2 | 1 |  | 3 |  | 135.27 | 4.58
11 | 延长一号 |  |  | * |  | 0.26 | 0.26 |  |  | 9000 | 11 | 9000 | 11 | 33 | 33 |  |  |  | 0 | [8 empty] | 0 | 0
12 | 延长二号 |  |  | * |  | 0.26 | 0.26 |  |  | 0 | 0 | 0 | 0 | [5 empty] | 0 | [8 empty] | 495.9 | 0
13 | 龙杨线 |  | * |  | 90.51 | 4.85 | 95.36 | 3200 | 76 | 9172.6 | 72 | 12372.6 | 148 | 445 | 442 |  | 4 |  | 4 |  |  |  | 77 | 1 |  | 0 |  | 309.79 | 8.18 | 1
14 | 龙侯线 |  | * |  | 15.537 | 1.023 | 16.56 | 796.3 | 18 | 1436.3 | 15 | 2232.6 | 33 | 111 | 99 |  | 3 |  | 3 |  |  | 1 | 18 | 1 |  | 0 |  | 961 | 8.52 | 4
15 | 工业园专线 |  |  | * |  | 3.6 | 3.6 |  |  | 730 | 5 | 730 | 5 | 15 | 15 |  | 1 |  | 1 | [8 empty] | 28.78 | 1.16
16 | 化杨 |  | * |  | 45.375 |  | 45.375 | 1110 | 29 | 3037.6 | 26 | 4147.6 | 55 | 175 | 163 |  | 1 |  | 1 |  |  |  | 30 | 1 |  | 9 |  | 489.08 | 5.36 | 4
17 | 化镰 |  | * |  | 48.21 |  | 48.21 | 2475 | 45 | 2127.6 | 24 | 4602.6 | 69 | 211 | 205 |  | 2 |  | 2 |  |  |  | 46 | 1 |  | 6 |  | 364.27 | 1.48 | 2
18 | 化贺 |  | * |  | 20.962 |  | 20.962 | 880 | 28 | 426.3 | 7 | 1306.3 | 35 | 125 | 104 |  | 4 |  | 4 |  |  |  | 29 | 1 |  | 3 |  | 1487.3965 | 1.96 | 3
19 | 油贺 |  |  | * | [7 empty] | 0 | 0 | [5 empty] | 0 | [8 empty] | 2834.9235 | 0.28
20 | 东坪 |  | * |  | 172.145 | 0.175 | 172.32 | 1280 | 61 | 5511.3 | 100 | 6791.3 | 161 | 492 | 482 |  | 6 |  | 6 |  |  |  | 62 | 1 |  | 9 |  | 1367.69 | 2.2 | 5
21 | 东郝 |  | * |  | 40.03 | 0.7 | 40.73 | 920 | 22 | 4855 | 50 | 5775 | 72 | 222 | 216 |  | 6 |  | 6 |  |  |  | 23 | 1 |  | 12 |  | 1023.57 | 5.32 | 2
22 | 东谭 |  | * |  | 103.255 |  | 103.255 | 2126.3 | 71 | 5956 | 58 | 8082.3 | 129 | 407 | 386 |  | 3 |  | 3 |  |  |  | 72 | 1 |  | 18 |  | 875.37 | 6.86 | 7
23 | 东沐 |  |  | * |  | 12.55 | 12.55 |  |  | 525 | 2 | 525 | 2 | 6 | 6 |  | 1 |  | 1 | [8 empty] | 220.3 | 0
24 | 热泵1 |  |  | * |  | 4.35 | 4.35 |  |  | 480 | 2 | 480 | 2 | 6 | 6 |  |  |  | 0 | [8 empty] | 13.65 | 0
25 | 热泵2 |  |  | * |  | 4.75 | 4.75 |  |  | 0 | 0 | 0 | 0 | [5 empty] | 0 | [8 empty] | 0 | 0
26 | 镰罗 |  | * |  | 87.473 | 15.971 | 103.444 | 1416.3 | 50 | 4475 | 109 | 5891.3 | 159 | 503 | 476 |  | 3 |  | 3 |  |  | 1 | 60 | 1 |  | 15 |  | 2242.52 | 4.23 | 9
27 | 镰新 |  | * |  | 42.357 | 19.037 | 61.394 | 610 | 24 | 5358.6 | 59 | 5968.6 | 83 | 259 | 247 |  | 2 |  | 2 |  |  |  | 25 | 1 |  | 12 |  | 1116.84 | 3.27 | 4
小计 |  | 1 | 16 | 10 | 1077.47 | 105.199 | 1182.669 | 30785.2 | 673 | 95155.8 | 802 | 125941 | 1475 | 4605 | 4412 | 0 | 89 | 0 | 89 | 0 | 0 | 3 | 696 | 17 | 0 | 153 | 0 | 18315.01 | 3.4
合计 |  | 1 | 16 | 10 | 1077.47 | 105.199 | 1182.669 | 30785.2 | 673 | 95155.8 | 802 | 125941 | 1475 | 4605 | 4412 | 0 | 89 | 0 | 89 | 0 | 0 | 3 | 696 | 17 | 0 | 153 | 0 | 18315.01 | 3.4
备注:
|  |  | 单位负责人： | [10 empty] | 部门负责人： | [10 empty] | 填报人：
Note on G7: 164高西线杜寨养猪场新建10KV线路0.16KM；
Note on J7: 1、新增高桥公网4号变1台30KVA。
Note on L7: Windows 用户: 1、新增用户变2台、容量360KVA。
Note on L8: Windows 用户: 1、用户变增加2台，容量合计150KVA。
Note on F9: Windows 用户: 1、玉米沟支线延伸1.13KM。
Note on J9: Windows 用户: 1、局属变增加1台，容量20KVA。
Note on L10: Windows 用户: 1、用户变增加1台，50KVA。
Note on G12: Windows 用户: 齐齐火锅新建线路0.075KM、李圪塔大棚新建线路0.753KM。
Note on L12: Windows 用户: 用户变增加3台，容量合计570KVA
Note on R12: 增加 38台真空开关（包括开闭所开关）
Note on L13: Windows 用户: 增加用户变1台，容量200KVA
Note on B15: 2011年新增专线馈路 与热泵1，热泵2互为备用
Note on B16: 将原线路分割为安沿线、龙侯线和龙杨线，线路减少6.14KM。
Note on B17: 2011年新增专线馈路
Note on B18: 2011年新增专线馈路 与延长一号互为备用
Note on B19: 2011年新增馈路
Note on J19: Windows 用户: 增加配变1台，容量30KVA。
Note on L19: Windows 用户: 用户变增加2台，容量500KVA
Note on R19: 增加 2台线路真空开关
Note on B20: 2011年新增馈路
Note on L20: Windows 用户: 新增用户变2台，400KVA；
Note on R20: 增加 3台线路真空开关
Note on B21: 2011年新增馈路
Note on L21: Windows 用户: 新增配变1台，容量250KVA
Note on R23: 增加 1台线路真空开关
Note on F24: Windows 用户: 化贺线牛庄沟支线延伸0.83KM；
Note on J24: Windows 用户: 新增局属变1台，20KVA；
Note on R24: 增加 3台线路真空开关
Note on B25: Windows 用户: 钻采公司全部切走，线路54.645KM，配变132台，容量16235KVA；
Note on R25: 增加 1台线路真空开关
Note on F26: Windows 用户: 局属线路共计减少3.525KM（因钻采公司迁出4.3KM，新增潘家沟支线0.775KM）。
Note on G26: Windows 用户: 用户线路增加0.175KM（老洼界大棚0.11KM、新尧坪养鸡场0.065KM）。
Note on J26: Windows 用户: 局属变增加1台30KVA；
Note on L26: Windows 用户: 用户变增加2台160KVA；钻采公司迁出48台4205KVA；
Note on R26: 增加 1台线路真空开关
Note on G27: Windows 用户: 用户线路增加0.7KM（石家岸大棚增加0.7KM）
Note on L27: Windows 用户: 用户变增加2台145KVA； 钻采公司迁出30台，总容量2500KVA；
Note on R27: 增加 1台线路真空开关
Note on F28: Windows 用户: 局属线路增加1.455KM（高桐沟支线延伸1.455KM）
Note on J28: Windows 用户: 局属变增加1台20KVA；
Note on L28: Windows 用户: 用户变增加1台200KVA；
Note on R29: 增加 1台线路真空开关
Note on B30: 与输油专线，热泵2互为备用
Note on B31: 与输油专线，热泵1互为备用
Note on F32: Windows 用户: 局属线路增加1.2KM（井道峁支线延伸1.2KM）
Note on J32: Windows 用户: 局属变增加1台20KVA；
Note on L32: Windows 用户: 钻采公司切出36台配变5510KVA；

## 延川1 (hidden)
2012年度10kV配网运行资产管理年报
填报单位：（盖章） | [20 empty] | 填报日期: 2012年12月28日 | [5 empty] | 配网年报 1
序 | 馈路名 | 性质 |  |  | 线路长度 |  |  | 变压器 kVA 台 | [5 empty] | 丝 | 避 | 断路器（台） |  |  |  | 电容器 |  | 电能表（只） |  |  | 成套 | 互感器 |  | 售电 | 线损
|  | 公 | 农 | 专 | km |  |  | 局属 |  | 用户 |  | 小计 |  |  | 雷 |  |  |  |  | （kvar,组） |  | 单相 | 三相 | 三相 | 计量 | 只 |  | 量 | 率
[14 empty] | 具 | 器 |  | 真 | [7 empty] | 箱 |  |  | 万千 | %
号 |  |  |  |  | 局属 | 用户 | 小计 | 容量 | 数量 | 容量 | 数量 | 容量 | 数量 | 只 | 只 | SF6 | 空 | 油 | 小计 | 容量 | 数量 |  | 有功 | 无功 | 套 | CT | PT | 瓦时
1 | 城关一 | * |  |  | 9.51 | 0.12 | 9.63 | 4800 | 24 | 8125 | 33 | 12925 | 57 | 171 | 171 |  | 7 |  | 7 |  |  | 3990 | 24 | 24 | 24 | 98 |  | 2511.08 | 6.9
2 | 城关一 | * |  |  | 6.92 | 0.54 | 7.46 | 1440 | 10 | 1905 | 11 | 3345 | 21 | 63 | 63 |  | 3 |  | 3 |  |  | 2100 | 10 | 8 | 8 | 124 |  | 501.66 | 6.82
3 | 城关二 | * |  |  | 4.33 | 0.21 | 4.54 | 1130 | 6 | 2840 | 13 | 3970 | 19 | 57 | 57 |  | 0 |  | 0 |  |  | 1600 | 6 | 6 | 6 | 18 |  | 549.3185 | 6.91
4 | 城关二 | * |  |  | 3.37 | 0.38 | 3.75 | 1920 | 6 | 1015 | 8 | 2935 | 14 | 42 | 42 |  | 2 |  | 2 |  |  | 440 | 6 | 6 | 6 | 18 |  | 82.3688 | 6.78
5 | 窑镇 |  | * |  | 23.338 | 0.65 | 23.988 | 2500 | 22 | 4115 | 29 | 7855 | 47 | 141 | 141 |  | 3 |  | 3 | 850 | 7 | 3209 | 22 | 6 | 3 | 81 |  | 1431.1045 | 4.22
6 | 窑王 |  | * |  | 28.51 | 0.42 | 28.93 | 910 | 19 | 4641.3 | 38 | 5581.3 | 59 | 177 | 177 |  |  |  | 0 | 1100 | 12 | 1700 | 19 | 12 | 4 | 33 |  | 616.046 | 1.05
7 | 窑冯 |  | * |  | 58.88 | 1.12 | 60 | 840 | 25 | 1055 | 18 | 2035 | 44 | 132 | 132 |  | 1 |  | 1 | 650 | 3 | 1266 | 25 | 4 | 3 | 12 |  | 165.6076 | 6.11
8 | 窑供 |  | * |  | 1.988 |  | 1.988 |  |  | 1000 | 1 | 1000 | 1 | 3 | 3 |  |  |  | 0
9 | 丰董 |  | * |  | 28.9 | 0.35 | 29.25 | 690 | 19 | 1515 | 1 | 2205 | 27 | 81 | 81 |  | 1 |  | 1 |  |  | 1079 | 19 | 1 |  |  |  | 952.2544 | 1.55
10 | 禹文 |  | * |  | 39.296 | 0.49 | 39.786 | 1340 | 34 | 2476.3 | 18 | 3816.3 | 52 | 156 | 156 |  |  |  | 0 |  | 1 | 1793 | 34 |  |  | 3 |  | 197.3258 | 7.86
11 | 禹张 |  | * |  | 37.911 | 0.42 | 38.331 | 700 | 23 | 1662.6 | 14 | 2362.6 | 37 | 111 | 111 |  | 2 |  | 2 |  | 1 | 1196 | 23 | 4 | 1 | 21 |  | 317.0498 | -3.46
12 | 禹拓 |  | * |  | 19.665 | 0.82 | 20.485 | 410 | 13 | 146.3 | 1 | 556.3 | 14 | 42 | 42 |  |  |  | 0 |  | 1 | 751 | 13 |  |  |  |  | 40.3394 | 4.67
13 | 关刘 |  | * |  | 55.242 | 1.52 | 56.762 | 980 | 19 | 202.6 | 4 | 1182.6 | 23 | 69 | 69 |  |  |  | 0 | 1350 | 17 | 911 | 19 |  |  |  |  | 101.1433 | 2.8
14 | 关油 |  |  | * |  | 85 | 85 | 0 | 0 | 6630.4 | 79 | 6630.4 | 79 | 237 | 237 |  |  |  | 0 | 600 | 2 | 0 | 0 |  |  | 3 |  | 1710.597 | 0
15 | 关张 |  | * |  | 39.368 | 1.23 | 40.598 | 730 | 21 | 800 | 6 | 1530 | 27 | 81 | 81 |  | 2 |  | 2 |  |  | 1375 | 21 | 4 |  | 12 |  | 194.2056 | 0.42
16 | 延东 |  | * |  | 14.98 | 1.02 | 16 | 70 | 3 | 40 | 2 | 110 | 5 | 15 | 15 |  |  |  | 0 |  |  | 128 | 3 |  |  |  |  | 9.4077 | 2.6
17 | 延黄 |  | * |  | 95.388 | 0.612 | 96 | 1166.3 | 40 | 802.9 | 8 | 1969.2 | 48 | 144 | 144 |  | 4 |  | 4 |  |  | 1336 | 40 | 1 |  | 3 |  | 131.1849 | 6.67
18 | 延牛 |  | * |  | 57.753 | 2.647 | 60.4 | 746.3 | 25 | 1082.6 | 7 | 1828.9 | 32 | 96 | 96 |  | 2 |  | 2 |  |  | 657 | 25 |  |  |  |  | 115.3125 | 5.82
19 | 稍杨 |  | * |  | 104.25 | 0.75 | 105 | 1126.3 | 44 | 396.3 | 2 | 1522.6 | 46 | 138 | 138 |  |  |  | 0 |  |  | 1004 | 44 |  |  |  |  | 70.3983 | 5.9
20 | 稍土 |  | * |  | 126.77 | 1.23 | 128 | 1400 | 59 | 588.9 | 10 | 1988.9 | 69 | 207 | 207 |  | 1 |  | 1 |  |  | 1199 | 59 |  |  |  |  | 81.4977 | 3.98
21 | 稍上 |  | * |  | 43.69 | 1.31 | 45 | 440 | 19 | 40 | 2 | 480 | 21 | 63 | 63 |  |  |  | 0 |  |  | 535 | 19 |  |  |  |  | 14.6892 | 8.83
22 | 城张 |  | * |  | 71.929 | 0.78 | 72.709 | 1276.3 | 54 | 3166.6 | 15 | 4442.9 | 69 | 207 | 207 |  | 2 |  | 2 | 600 | 2 | 1837 | 54 |  |  |  |  | 240.1253 | 7.06
23 | 城南 |  | * |  | 28.299 | 0.365 | 28.664 | 440 | 22 | 250 | 1 | 690 | 23 | 69 | 69 |  |  |  | 0 |  |  | 819 | 22 |  |  |  |  | 26.4583 | 12.54
24 | 延眼 |  | * |  | 46.265 | 0.7 | 46.965 | 1046.3 | 51 | 212.6 | 6 | 1258.9 | 57 | 171 | 171 |  | 1 |  | 1 |  |  | 1897 | 51 |  |  |  |  | 79.7395 | 7.06
25 | 延曲 |  | * |  | 97.905 | 0.845 | 98.75 | 1630 | 46 | 11052.6 | 11 | 12682.6 | 57 | 171 | 171 |  |  |  | 0 |  |  | 2686 | 46 | 4 | 58 | 21 |  | 200.6255 | 15.7
26 | 延贺 |  | * |  | 90.275 | 1.3 | 91.575 | 1110 | 21 | 1611.3 | 13 | 2721.3 | 34 | 102 | 102 |  | 1 |  | 1 |  |  | 1693 | 21 | 4 | 44 | 36 |  | 193.4469 | 12.37
合计 |  | 4 | 21 | 1 | 1134.732 | 104.829 | 1239.561 | 28841.5 | 625 | 57373.3 | 351 | 86214.8 | 976 | 2946 | 2946 |  | 32 | 0 | 32 | 5150 | 46 | 35201 | 625 | 85 | 19 | 432 |  | 10532.9865 | 4.39
备注:
| 单位负责人： | [12 empty] | 部门负责人： | [9 empty] | 填报人： |  | 王军
Note on B7: 微软用户: 有延川110KV变电站供电
Note on B8: 微软用户: 有35KV城关变供电
Note on B9: 微软用户: 有110KV延川变供电
Note on B10: 微软用户: 有35KV城关变供电
Note on F11: user: 11年升级工程新建手拉手线路8.718公里。
Note on F12: user: 11年新建改造1.93公里
Note on G16: 微软用户:增加线路0.2KM；
Note on K16: 微软用户: 容量增加630+500+500+400
Note on L16: 微软用户: 延延高速工程：增加配变4台，630+500+500+400
Note on G24: 微软用户: 线路增加0.8KM,1.6km；
Note on L24: 微软用户: 增加配变两台，引黄工程I、II标段，400KVA\630KVA.
Note on G28: 微软用户: 引黄工程：增加线路0.12KM。
Note on K28: 微增加400+500+400容量
Note on L28: 微软用户: 配变增加三台，三标、四标、五标段，400、500、400KVA;
Note on B30: 微软用户:110KV变电站
Note on B31: 微软用户: 110KV变电站
Note on B32: 微软用户: 110KV变电站

## 延长1 (hidden)
2012年度10kV配网运行资产管理年报
填报单位：（盖章） | [20 empty] | 填报日期:2012年12月31日 | [5 empty] | 配网年报01
序 | 馈路名 | 性质 |  |  | 线路长度 |  |  | 变压器 kVA 台 | [5 empty] | 丝 | 避 | 断路器（台） |  |  |  | 电容器 |  | 电能表（只） |  |  | 成套 | 互感器 |  | 售电 | 线损
|  | 公 | 农 | 专 | km |  |  | 局属 |  | 用户 |  | 小计 |  |  | 雷 |  |  |  |  | （kvar,组） |  | 单相 | 三相 | 三相 | 计量 | 只 |  | 量 | 率
[14 empty] | 具 | 器 |  | 真 | [7 empty] | 箱 |  |  | 万千 | %
号 |  |  |  |  | 局属 | 用户 | 小计 | 容量 | 数量 | 容量 | 数量 | 容量 | 数量 | 只 | 只 | SF6 | 空 | 油 | 小计 | 容量 | 数量 |  | 有功 | 无功 | 套 | CT | PT | 瓦时
1 | 刘家河190 |  | * |  | 102.899 |  | 102.899 | 1342.6 | 52 | 2720 | 40 | 4062.6 | 92 | 276 | 276 |  | 2 |  | 2 | 1400 | 2 | 12 | 36 |  |  |  |  | 941.4194 | 7.04
2 | 交口191 |  | * |  | 101.316 | 0.07 | 101.386 | 2020 | 82 | 2920 | 41 | 4940 | 123 | 369 | 369 |  | 3 |  | 3 |  |  | 24 | 60 |  |  | 12 |  | 406.0731 | 10.91
3 | 城东193 | * |  |  | 10 |  | 10 | 2090 | 16 | 1450 | 12 | 3540 | 28 | 84 | 84 |  | 4 |  | 4 |  |  |  | 16 |  |  | 48 |  | 820.0499 | 3.81
4 | 县城194 | * |  |  | 11.175 |  | 11.175 | 3535 | 25 | 3665 | 23 | 7200 | 48 | 144 | 144 |  | 10 |  | 10 |  |  |  | 23 |  |  | 69 |  | 1887.1067 | 3.62
5 | 安沟195 |  | * |  | 109.696 |  | 109.696 | 1375 | 60 | 1520 | 27 | 2895 | 87 | 261 | 261 |  | 3 |  | 3 | 50 | 1 | 21 | 33 |  |  |  |  | 539.2328 | 7.17
6 | 关子口196 |  | * |  | 191.38 | 1.056 | 192.436 | 1420 | 48 | 9025 | 88 | 10445 | 136 | 402 | 402 |  | 2 | 2 | 4 | 2200 | 5 | 5 | 37 |  |  |  |  | 1564.6575 | 6.69
7 | 煤矿专线111 |  |  | * |  | 10.568 | 10.568 |  |  |  |  | 0 | 0 |  |  |  | 3 |  | 3 |  |  |  | 1 | 1 | 1 |  |  | 74.4 | 0
8 | 胡郭112 |  | * |  | 52.219 |  | 52.219 | 1180 | 47 | 220 | 3 | 1400 | 50 | 150 | 150 |  |  |  | 0 |  |  | 3 | 13 | 1 |  | 3 |  | 126.6225 | 11.27
9 | 胡杨113 |  | * |  | 19.8 |  | 19.8 | 830 | 18 | 1270 | 19 | 2100 | 37 | 111 | 111 |  | 1 |  | 1 |  |  | 1 | 14 | 1 |  | 24 |  | 213.7528 | 9.58
10 | 胡黑114 |  | * |  | 30.27 |  | 30.27 | 1536 | 42 | 1800 | 24 | 3336 | 66 | 198 | 198 |  |  |  | 0 |  |  | 5 | 23 | 1 |  | 33 |  | 355.931 | 10.83
11 | 老安121 |  | * |  | 189.546 |  | 189.546 | 1995.4 | 111 | 506.6 | 14 | 2502 | 125 | 375 | 375 |  | 2 |  | 2 |  |  | 27 | 85 | 1 |  | 9 |  | 131.4358 | 7.83
12 | 老雷123 |  | * |  | 189.8 |  | 189.8 | 1998.6 | 136 | 470 | 15 | 2468.6 | 151 | 453 | 453 |  | 2 |  | 2 |  |  | 35 | 115 | 1 |  | 9 |  | 178.9243 | 9.93
13 | 老张124 |  | * |  | 129.467 |  | 129.467 | 1750 | 80 | 1470 | 27 | 3220 | 107 | 321 | 321 |  | 1 |  | 1 |  |  | 33 | 58 | 1 |  | 6 |  | 277.5281 | 10.17
14 | 郑关131 |  | * |  | 51 |  | 51 | 20 | 2 | 2370 | 25 | 2390 | 27 | 81 | 81 |  |  |  | 0 | 600 | 2 |  | 4 | 1 |  | 3 |  | 431.5798 | 3.56
15 | 郑石132 |  | * |  | 32 |  | 32 | 90 | 3 | 2650 | 20 | 2740 | 23 | 69 | 69 |  |  |  | 0 |  |  |  | 5 | 1 |  | 3 |  | 366.2277 | 3.29
16 | 郑张133 |  | * |  | 30.71 |  | 30.71 | 50 | 3 | 5375 | 82 | 5425 | 85 | 255 | 255 |  |  |  | 0 |  |  |  | 4 | 1 |  | 3 |  | 980.7166 | 2.91
17 | 郑庄134 |  | * |  | 30.8 | 0.06 | 30.86 | 2937.6 | 29 | 1830 | 12 | 4767.6 | 41 | 123 | 123 |  | 1 |  | 1 |  |  | 7 | 29 | 1 |  | 3 |  | 232.276 | 11.24
18 | 煤矿专线135 |  |  | * |  | 12.516 | 12.516 |  |  | 2995 | 10 | 2995 | 10 | 30 | 30 |  | 3 |  | 3 |  |  |  | 1 | 1 | 1 |  |  | 176.4001 | 0
小计 |  | 2 | 14 | 2 | 1282.078 | 24.27 | 1306.348 | 24170.2 | 754 | 42256.6 | 482 | 66426.8 | 1236 | 3702 | 3702 | 0 | 37 | 2 | 39 | 4250 | 10 | 173 | 557 | 12 | 2 | 225 | 0 | 9704.3341 | 5.91
合计 |  | 2 | 14 | 2 | 1282.078 | 24.27 | 1306.348 | 24170.2 | 754 | 42256.6 | 482 | 66426.8 | 1236 | 3702 | 3702 | 0 | 37 | 2 | 39 | 4250 | 10 | 173 | 557 | 12 | 2 | 225 | 0 | 9704.3341 | 5.91
备注:
|  |  | 单位负责人： | [10 empty] | 部门负责人： | [10 empty] | 填报人：
Note on S5: USER: 2011年9月底统计数据
Note on F8: 999宝藏网: 2012年新增1.63km
Note on R8: 2012年新增1台
Note on G9: 999宝藏网: 2012年新增0.07km
Note on F11: 999宝藏网: 2012年新增1.515
Note on K11: 2012年新增150KVA/3台
Note on F12: 2012年新增2.1km
Note on I12: 999宝藏网: 2012年新增140KVA
Note on J12: 999宝藏网: 2012年新增7台
Note on R12: 2012年新增1台
Note on G13: 999宝藏网: 2012年新增1.056km
Note on K13: 2012年新增负荷250KVA/1台
Note on K15: 2012年新增160KVA/1台
Note on K16: 2012年新增180KVA/3台
Note on F17: 999宝藏网: 2012年新增1.6km
Note on K17: 2012年新增205KVA/2台
Note on K18: 2012年新增30KVA/台
Note on R18: 2011年新增1台
Note on K19: 2012年新增80KVA/1台
Note on R19: 2011年新增1台
Note on K20: 2012年新增负荷130KVA/2台
Note on G24: 999宝藏网: 2012年新增0.06km

## 富县1 (hidden)
2012年度10kV配网运行资产管理年报
填报单位：（盖章） |  |  |  |  | 富县供电分公司 | [15 empty] | 填报日期: 2012年1月10 日 | [5 empty] | 配网年报 1
序 | 馈路名 | 性质 |  |  | 线路长度 |  |  | 变压器 kVA 台 | [5 empty] | 丝 | 避 | 断路器（台） |  |  |  | 电容器 |  | 电能表（只） |  |  | 成套 | 互感器 |  | 售电 | 线损
|  | 公 | 农 | 专 | km |  |  | 局属 |  | 用户 |  | 小计 |  |  | 雷 |  |  |  |  | （kvar,组） |  | 单相 | 三相 | 三相 | 计量 | 只 |  | 量 | 率
[14 empty] | 具 | 器 |  | 真 | [7 empty] | 箱 |  |  | 万千 | %
号 |  |  |  |  | 局属 | 用户 | 小计 | 容量 | 数量 | 容量 | 数量 | 容量 | 数量 | 只 | 只 | SF6 | 空 | 油 | 小计 | 容量 | 数量 |  | 有功 | 无功 | 套 | CT | PT | 瓦时
1 | 牛菩 |  | * |  | 63.55 | 23.475 | 87.025 | 3090 | 71 | 7926.3 | 60 | 11016.3 | 131 | 393 | 393 |  | 3 |  | 3 | 600 | 1 |  | 78 | 4 | 10 | 15 | 10 | 561.0587 | 6.4578
2 | 直南 |  |  | * |  | 15.37 | 15.37 |  |  | 450 | 6 | 450 | 6 | 18 | 18 | [9 empty] | 6 | 6 | 6 | 249.08 | 0
3 | 直张 |  | * |  | 21.67 | 1.32 | 22.99 | 1080 | 26 | 680 | 16 | 1760 | 42 | 126 | 126 |  | 3 |  | 3 |  |  |  | 36 | 2 | 2 | 2 | 2 | 269.5434 | 4.884
4 | 直和 |  | * |  | 146.82 | 36.15 | 182.97 | 1780 | 55 | 5342.6 | 71 | 7122.6 | 126 | 378 | 378 |  | 6 |  | 6 | 1200 | 2 | 1 | 53 | 1 | 3 | 3 | 7 | 390.4054 | 3.25
5 | 直槐 |  |  | * |  | 30.118 | 30.118 |  |  | 1100 | 74 | 1100 | 74 | 222 | 222 | [7 empty] | 0 |  | 5 | 8 | 5 | 408.6862 | 0
6 | 羊北 |  |  | * |  | 10.13 | 10.13 |  |  | 380 | 3 | 380 | 3 | 15 | 15 | [7 empty] | 2 |  | 9 | 9 | 9 | 61.5785 | 0
7 | 羊吉 |  | * |  | 51.4 | 5.96 | 57.36 | 2650 | 49 | 2630 | 33 | 5280 | 82 | 246 | 246 |  | 2 |  | 2 | 1200 | 2 |  | 55 | 2 | 8 | 12 | 8 | 658.6991 | 7.37
8 | 羊钳 |  | * |  | 55.98 | 2.85 | 58.83 | 3250 | 61 | 3575 | 68 | 6825 | 129 | 387 | 387 |  | 3 |  | 3 | 600 | 1 | 2 | 68 | 4 | 2 | 21 | 2 | 718.3054 | 6.08
9 | 上川 |  | * |  | 39.005 | 6.62 | 45.625 | 1050 | 31 | 6740 | 32 | 7790 | 63 | 189 | 189 |  | 2 |  | 2 |  |  | 2 | 54 | 3 | 4 | 9 | 4 | 608.5432 | 7.21
10 | 下川 |  | * |  | 13.13 | 6.67 | 19.8 | 3530 | 52 | 7386 | 58 | 10916 | 110 | 330 | 330 |  | 3 |  | 3 |  |  | 2 | 30 | 5 | 3 | 13 | 3 | 931.6553 | 8.5
11 | 岔口 |  | * |  | 60.19 | 2.39 | 62.58 | 940 | 31 | 1805 | 18 | 2745 | 49 | 147 | 147 | [7 empty] | 53 | 5 | 3 | 8 | 3 | 231.4281 | 7.91
12 | 城区Ⅱ | * |  |  | 10.5 | 2.64 | 13.14 | 1040 | 9 | 6935 | 41 | 7975 | 50 | 150 | 150 |  | 5 |  | 5 |  |  | 330 | 189 | 12 | 2 | 4 | 4 | 2579.9692 | 3.42
13 | 城区Ⅰ |  |  | * |  | 0.607 | 0.607 |  |  | 960 | 2 | 960 | 2 | 6 | 6 |  | 1 |  | 1 | [5 empty] | 1 | 1 | 1 | 139.5072 | 0
14 | 张南 |  | * |  | 73.9 | 2.29 | 76.19 | 1431.3 | 34 | 875 | 13 | 2306.3 | 47 | 141 | 141 |  | 2 |  | 2 |  |  | 1 | 36 | 1 | 3 | 3 | 3 | 354.5276 | 5.12
15 | 张桃 |  | * |  | 60.4 | 4.54 | 64.94 | 850 | 35 | 1130 | 21 | 1980 | 56 | 168 | 168 | [6 empty] | 2 | 67 | 1 | 1 | 4 | 1 | 238.152 | 5.26
16 | 张高 |  |  | * |  | 20.67 | 20.67 | 550 | 21 |  |  | 550 | 21 | 63 | 63 | [9 empty] | 12 | 12 | 12 | 102.3058 | 0
17 | 张北 |  | * |  | 75.845 | 3.97 | 79.815 | 2110 | 37 | 600 | 18 | 2710 | 55 | 165 | 165 |  | 1 |  | 1 |  |  | 1 | 49 | 1 | 1 | 4 | 1 | 252.5855 | 5.25
18 | 水泥厂 |  |  | * |  | 1.7 | 1.7 |  |  | 365 | 2 | 365 | 2 | 6 | 6 | [9 empty] | 2 | 2 | 2 | 5.1575 | 0
19 | 太安 |  | * |  | 16.4 | 0.1 | 16.5 | 100 | 3 | 320 | 4 | 420 | 7 | 21 | 21 | [6 empty] | 1 | 7 |  | 1 | 1 | 1 | 135.7981 | 8.15
20 | 环城 | * |  |  | 8.06 | 0.73 | 8.79 | 990 | 4 | 2480 | 10 | 3470 | 14 | 42 | 42 | [6 empty] | 4 | 18 |  | 5 | 9 | 5 | 416.7403 | 7.88
21 | 城政 | * |  |  | 6.4 | 4.32 | 10.72 | 1560 | 12 | 4845 | 35 | 6405 | 47 | 132 | 132 |  | 1 |  | 1 | [8 empty] | 90.3229 | 4.1
22 | 洛阳 |  | * |  | 60 | 8.63 | 68.63 | 570 | 18 | 9865 | 39 | 10435 | 57 | 171 | 171 |  | 1 |  | 1 |  |  | 2 | 24 |  | 9 | 10 | 9 | 220.5147 | 6.33
23 | 交道线 |  |  | * |  | 24 | 24 |  |  | 2000 | 12 | 2000 | 12 | 36 | 36 | [7 empty] | 2 |  | 11 | 11 | 11 | 78.76 | 0
24 | 牛煤线1 |  |  | * |  | 8.8 | 8.8 |  |  | 2835 | 7 | 2835 | 7 | 21 | 21 | [7 empty] | 3 |  | 3 | 3 | 3 | 235.0223 | 0
25 | 牛煤线2 |  |  | * |  | 7 | 7 |  |  | 3140 | 5 | 3140 | 5 | 15 | 15 | [7 empty] | 4 |  | 4 | 4 | 4 | 367.1662 | 0
26 | 张曹煤专 |  |  | * |  | 14.59 | 14.59 |  |  | 4055 | 5 | 4055 | 5 | 15 | 15 | [9 empty] | 12 | 12 | 12 | 487.0602 | 0
小计 |  |  |  |  | 763.25 | 245.64 | 1008.89 | 26571.3 | 549 | 78419.9 | 653 | 104991.2 | 1202 | 3603 | 3603 | 0 | 33 | 0 | 33 | 3600 | 6 | 348 | 828 | 41 | 122 | 186 | 128 | 10792.5728 | 4.1
合计 |  |  |  |  | 763.25 | 245.64 | 1008.89 | 26571.3 | 549 | 78419.9 | 653 | 104991.2 | 1202 | 3603 | 3603 | 0 | 33 | 0 | 33 | 3600 | 6 | 348 | 828 | 41 | 122 | 186 | 128 | 10792.5728 | 4.1
| 备注: | 新增张高10KV线路，为青兰高速公路专线，将张曹间隔给富源煤矿供电。
|  |  | 单位负责人： |  |  | 王晓伟 | [7 empty] | 部门负责人：张国兴 | [10 empty] | 填报人：董彦斌、王瑛
Note on R7: 微软用户: 增1台开关
Note on T7: 微软用户: 增1台开关
Note on K9: 三秒: 增280KVA/11
Note on R9: 微软用户: 增3台开关
Note on T9: 微软用户: 增3台开关
Note on G10: USER: 新增4.15KN线路
Note on I10: 三秒: 增110KVA/3台
Note on R10: 微软用户: 增3台开关
Note on T10: 微软用户: 增3台开关
Note on I13: 三秒: 增750KVA/5台
Note on K13: 三秒: 增1150KVA/19台
Note on R13: 微软用户: 增1台开关
Note on T13: 微软用户: 增1台开关
Note on I14: 三秒: 1040KVA/10台
Note on K14: 三秒: 2475KVA/49台
Note on R14: 微软用户: 增2台开关
Note on T14: 微软用户: 增2台开关
Note on R18: 微软用户: 增1台开关
Note on T18: 微软用户: 增1台开关
Note on R27: 微软用户: 增1台开关
Note on T27: 微软用户: 增1台开关
Note on R28: 微软用户: 增1台开关
Note on T28: 微软用户: 增1台开关

## 黄龙1 (hidden)
2012年度10kV配网运行资产管理年报
填报单位：（盖章） |  |  |  |  | 黄龙供电分公司 | [15 empty] | 填报日期: 2012年12月21日 | [5 empty] | 配网年报 1
序 | 馈路名 | 性质 |  |  | 线路长度 |  |  | 变压器 kVA 台 | [5 empty] | 丝 | 避 | 断路器（台） |  |  |  | 电容器 |  | 电能表（只） |  |  | 成套 | 互感器 |  | 售电 | 线损
|  | 公 | 农 | 专 | km |  |  | 局属 |  | 用户 |  | 小计 |  |  | 雷 |  |  |  |  | （kvar,组） |  | 单相 | 三相 | 三相 | 计量 | 只 |  | 量 | 率
[14 empty] | 具 | 器 |  | 真 | [7 empty] | 箱 |  |  | 万千 | %
号 |  |  |  |  | 局属 | 用户 | 小计 | 容量 | 数量 | 容量 | 数量 | 容量 | 数量 | 只 | 只 | SF6 | 空 | 油 | 小计 | 容量 | 数量 |  | 有功 | 无功 | 套 | CT | PT | 瓦时
1 | 城网Ⅰ | * |  |  | 4.38 | 1.16 | 5.54 | 1680 | 10 | 2630 | 14 | 4310 | 24 | 93 | 78 |  | 2 |  | 2 |  |  | 159 | 64 | 12 | 4 | 20 | 6 | 515.5647 | 5.2
2 | 城网Ⅱ | * |  |  | 6.74 | 1.98 | 8.72 | 1885 | 10 | 4965 | 21 | 6850 | 31 | 102 | 93 |  | 3 |  | 3 |  |  | 107 | 32 | 7 | 1 | 24 | 7 | 763.8698 | 5.53
3 | 132黄李 | * |  |  | 28.81 | 0.75 | 29.56 | 306.3 | 13 | 1200 | 12 | 1506.3 | 25 | 81 | 75 |  | 2 |  | 2 |  |  | 73 | 8 | 1 | 0 | 3 |  | 89.2136 | 6.75
4 | 134黄榆 | * |  |  | 22.37 | 2.11 | 24.48 | 656.3 | 14 | 7445 | 20 | 8101.3 | 34 | 117 | 102 |  | 2 |  | 2 |  |  | 65 | 14 | 4 | 1 | 5 |  | 47.2564 | 5.32
5 | 黄三 |  | * |  | 76.62 | 3.53 | 80.15 | 1760 | 54 | 1070 | 19 | 2830 | 73 | 240 | 219 |  | 3 |  | 3 |  |  | 186 | 37 | 5 | 1 | 9 | 3 | 246.0688 | 7.38
6 | 黄界 |  | * |  | 104.97 | 2.43 | 107.4 | 2120 | 73 | 1010 | 20 | 3130 | 93 | 309 | 267 |  | 3 |  | 3 |  |  | 132 | 18 | 4 | 1 | 8 | 3 | 197.8355 | 7.45
7 | 406#信箱 |  |  | * |  | 54.3 | 54.3 |  |  | 600 | 5 | 600 | 5 | 24 | 15 | [9 empty] | 1 | 1 | 1 | 47.8152
8 | 崾太 |  | * |  | 72.76 | 1.19 | 73.95 | 922.6 | 30 | 210 | 9 | 1132.6 | 39 | 129 | 117 |  | 2 |  | 2 |  |  | 317 | 20 | 2 | 1 | 4 | 1 | 114.4328 | 6.48
9 | 崾瓦 |  | * |  | 7.46 | 0 | 7.46 | 0 | 0 | 0 | 0 | 0 | 0 | 6 | 3 | [12 empty] | 0 | 0
10 | 崾圪 |  | * |  | 77.09 | 1.61 | 78.7 | 472.6 | 29 | 126.3 | 10 | 598.9 | 39 | 132 | 123 | [6 empty] | 96 | 37 | 1 | 1 | 2 |  | 67.4821 | 5.26
11 | 170台 |  |  | * |  | 1.85 | 1.85 |  |  | 100 | 1 | 100 | 1 | 3 | 3 | [9 empty] | 1 | 1 |  | 34.5439
12 | 白柏 |  | * |  | 19.39 |  | 19.39 | 250 | 11 | 130 | 5 | 380 | 16 | 63 | 54 | [6 empty] | 55 | 10 | 1 | 1 | 2 | 1 | 30.0731 | 1.63
13 | 白寺 |  | * |  | 21.11 |  | 21.11 | 630 | 19 | 40 | 3 | 670 | 22 | 69 | 63 | [6 empty] | 65 | 14 | 1 | 1 |  |  | 55.0833 | 1.1
14 | 白西 |  | * |  | 23.31 |  | 23.31 | 540 | 20 | 30 | 3 | 570 | 23 | 72 | 66 | [6 empty] | 81 | 17 | 1 | 1 |  |  | 29.9389 | 1.58
15 | 白红 |  | * |  | 54.71 |  | 54.71 | 682.6 | 32 | 50 | 3 | 732.6 | 35 | 114 | 105 | [6 empty] | 104 | 19 | 1 | 1 |  |  | 40.0804 | 1.5
16 | 瓦小 |  | * |  | 39.64 |  | 39.64 | 156.3 | 17 | 1655 | 14 | 1811.3 | 31 | 90 | 90 |  | 2 |  | 2 |  |  | 24 | 12 | 3 | 1 | 2 |  | 264.17 | 6.62
17 | 瓦蔡 |  | * |  | 22.54 |  | 22.54 | 105.2 | 8 | 70 | 5 | 175.2 | 13 | 42 | 39 |  | 1 |  | 1 |  |  | 11 | 6 | 2 | 1 | 2 |  | 14.5341 | 5.19
18 | 高速I |  |  | * |  | 33.55 | 33.55 |  |  | 1265 | 14 | 1265 | 14 | 42 | 42 | [7 empty] | 1 | 1 | 1 | 1 | 1 | 44.678 | 0
小计 |  |  |  |  | 581.9 | 104.46 | 686.36 | 12166.9 | 340 | 22596.3 | 178 | 34763.2 | 518 | 1728 | 1554 |  | 20 |  | 20 |  |  | 1475 | 309 | 46 | 19 | 84 | 23 | 2602.6406 | 5.44
合计 |  |  |  |  | 581.9 | 104.46 | 686.36 | 12166.9 | 340 | 22596.3 | 178 | 34763.2 | 518 | 1728 | 1554 |  | 20 |  | 20 |  |  | 1475 | 309 | 46 | 19 | 84 | 23 | 2602.6406 | 5.44
备注： 局属线路黄界线路增加5.6KM(红罗义到椭圆线路增加2.3km；孙家塔到东沟埝增加线路2.85KM;贺家沟延伸线路0.45KM)。配变局属城网I增容80KVA,城网II增容80KVA,崾太增容80KVA（崾岘街道100KVA更换为160KVA;太地塬配变80KVA 更换为100KVA）,134黄榆增加100KVA/1台,黄界增加90KVA/3台（贺家沟增加20KVA/1台，东沟埝增加20KVA/1台，椭圆增加50KVA/台）。用户配变增加4795KVA/14台（116城网I：新增联通机站 30KVA/ 1台；118城网II：新增脱坯厂400KVA/1台、实验中学200KVA/1台、曹店安置小区630KVA/1台、东欣地产315KVA/1台、水务局630KVA/1台、印刷厂400KVA/1台，共增加2575KVA/6台；134黄榆馈路：新增公安局基建400KVA/1台、河滨花园630KVA/1台、森林公安50KVA/1台、虎沟门道班400KVA/1台,共增容1480KVA/4台；132黄李馈路：新增李延勇拌合场315KVA1台、八家梁小区315KVA1台，共增容630KVA/2台；白柏馈路下柏峪新村增加80KVA/1台）。线路增加丝具33只，避雷器33只。
|  |  | 单位主管： | [10 empty] | 部门负责人： | [10 empty] | 填报人：
Note on F7: 微软用户: 减少28.81KM,减少的划分为132黄李馈路
Note on I7: 微软用户: 增容80KVA
Note on K7: luobo: 增加30KVA/1台
Note on O7: luobo: 增加3只
Note on P7: luobo: 增加3只
Note on F8: 微软用户: 减少22.37KM,减少的划分为132黄李馈路
Note on I8: 微软用户:增容80KVA
Note on K8: luobo: 增加2575KVA/6台
Note on O8: luobo: 增加9只
Note on P8: luobo: 增加9只
Note on K9: 微软用户: 新增630kva/2台
Note on O9: 微软用户: 增加6只
Note on P9: 微软用户: 增加6只
Note on I10: 微软用户: 增加100KVA/1台
Note on K10: 微软用户: 增加1480KVA/4台，增容50KVA/1台
Note on O10: 微软用户: 增加12只
Note on P10: 微软用户: 增加12只
Note on F12: 微软用户: 新增线路5.6KM
Note on I12: 微软用户: 增加90KVA/3台
Note on K12: 微软用户: 增加50KVA/台
Note on I14: luobo: 增容80KVA/1
Note on K18: luobo: 增加80KVA/1台
Note on O18: 微软用户: 增加3只
Note on P18: 微软用户: 增加3只

## 宜川1 (hidden)
2012年度10kV配网运行资产管理年报
填报单位：（盖章） | [20 empty] | 填报日期: 2012年 12月 31 日 | [5 empty] | 配网年报 1
序 | 馈路名 | 性质 |  |  | 线路长度 |  |  | 变压器 kVA 台 | [5 empty] | 丝 | 避 | 断路器（台） |  |  |  | 电容器 |  | 电能表（只） |  |  | 成套 | 互感器 |  | 售电 | 线损
|  | 公 | 农 | 专 | km |  |  | 局属 |  | 用户 |  | 小计 |  |  | 雷 |  |  |  |  | （kvar,组） |  | 单相 | 三相 | 三相 | 计量 | 只 |  | 量 | 率
[14 empty] | 具 | 器 |  | 真 | [7 empty] | 箱 |  |  | 万千 | %
号 |  |  |  |  | 局属 | 用户 | 小计 | 容量 | 数量 | 容量 | 数量 | 容量 | 数量 | 只 | 只 | SF6 | 空 | 油 | 小计 | 容量 | 数量 |  | 有功 | 无功 | 套 | CT | PT | 瓦时
1 | 111城南 | * |  |  | 8.1 |  | 8.1 | 3620 | 14 | 4871 | 31 | 8491 | 45 | 135 | 135 |  | 2 |  | 2 |  |  | 7 | 54 |  |  | 126 |  | 1682.8474 | 4.85
2 | 112薛家坪 |  | * |  | 211.53 | 11.79 | 223.32 | 2609.3 | 113 | 4856.3 | 43 | 7465.6 | 156 | 456 | 456 |  | 10 |  | 10 |  |  | 14 | 71 |  |  | 9 |  | 517.4574 | 6.97
3 | 114农网 |  | * |  | 17.35 |  | 17.35 | 811.3 | 18 | 820 | 8 | 1631.3 | 26 | 105 | 105 |  | 1 |  | 1 |  |  |  | 21 |  |  | 15 |  | 241.4773 | 7.3
4 | 115白家庄 |  |  | * |  | 21.247 | 21.247 |  |  | 2000 | 4 | 2000 | 4 | 12 | 12 | [10 empty] | 2 |  | 77.8294
5 | 117秋林 |  |  | * |  | 17.325 | 17.325 |  |  | 1260 | 4 | 1260 | 4 | 12 | 12 |  |  |  | 0 | [6 empty] | 2 |  | 80.7
6 | 122壶口 |  | * |  | 35.52 |  | 35.52 | 340 | 16 |  |  | 340 | 16 | 48 | 48 |  | 2 |  | 2 |  |  | 3 | 15 |  |  |  |  | 21.6064 | 6.07
7 | 121景点 |  |  | * |  | 21.12 | 21.12 | 140 | 4 | 2101.5 | 15 | 2241.5 | 20 | 96 | 96 |  | 2 |  | 2 | [8 empty] | 145.5037 | 7.67
8 | 123鹿川 |  | * |  | 37.95 |  | 37.95 | 172.6 | 13 | 26.3 | 3 | 198.9 | 16 | 51 | 51 | [7 empty] | 2 |  |  |  |  | 12.7358 | 6.97
9 | 124哨皮 |  | * |  | 30.8 | 0.86 | 31.66 | 666.3 | 30 | 218.9 | 4 | 885.2 | 34 | 114 | 114 |  | 1 |  | 1 |  |  | 4 | 33 |  |  | 6 |  | 77.851 | 7.9
10 | 125甘草 |  |  | * |  | 8.38 | 8.38 |  |  | 900 | 2 | 900 | 2 | 6 | 6 |  |  |  | 0 | [6 empty] | 2 |  | 44.587
11 | 126川口 |  |  | * |  | 19.7 | 19.7 |  |  | 2700 | 6 | 2700 | 6 | 18 | 18 | [10 empty] | 2 |  | 22.092
12 | 131牛家佃 |  | * |  | 54.72 | 0.15 | 54.87 | 1302 | 41 | 3062.6 | 38 | 4364.6 | 79 | 237 | 237 |  | 1 |  | 1 |  |  |  | 86 |  |  |  |  | 217.4797 | 8.07
13 | 132阁楼 |  | * |  | 142.19 |  | 142.19 | 2137.6 | 96 | 1737.6 | 13 | 3875.2 | 109 | 351 | 321 |  | 3 |  | 3 |  |  | 10 | 77 |  |  | 6 |  | 331.3199 | 7.8
14 | 134云岩 |  | * |  | 144.2 | 2.98 | 147.18 | 2166.5 | 79 | 3858.9 | 39 | 6025.4 | 118 | 366 | 366 |  | 3 |  | 3 |  |  | 12 | 66 |  |  |  |  | 415.0888 | 7.94
15 | 135啊交 |  | * |  | 76.64 | 2.3 | 78.94 | 740 | 45 | 150 | 3 | 890 | 48 | 144 | 144 |  | 1 |  | 1 | [6 empty] | 6 |  | 91.5828 | 8.68
16 | 148城区 | * |  |  | 6.628 | 0.788 | 7.416 | 2800 | 15 | 6145 | 33 | 8945 | 48 | 204 | 204 |  | 3 |  | 3 | [6 empty] | 189 |  | 1384.4354 | 5.15
17 | 144交里 |  | * |  | 17.96 | 0.65 | 18.61 | 480 | 10 | 386.3 | 7 | 866.3 | 17 | 51 | 51 |  | 1 |  | 1 | [8 empty] | 122.387 | 7.84
18 | 145英旺 |  | * |  | 12.7 | 0.26 | 12.96 | 220 | 7 | 1730 | 21 | 1950 | 28 | 105 | 105 |  | 1 |  | 1 |  |  | 6 | 12 |  |  |  |  | 218.9298 | 8.1
19 | 155英新 |  | * |  | 42.48 |  | 42.48 | 230 | 7 | 1361.5 | 17 | 1591.5 | 24 | 96 | 96 | [7 empty] | 8 |  |  | 3 |  | 112.3177 | 7.76
20 | 152英茹 |  | * |  | 29.22 |  | 29.22 | 650 | 22 | 676.3 | 9 | 1326.3 | 31 | 108 | 108 |  | 1 |  | 1 |  |  |  | 16 |  |  | 6 |  | 158.3625 | 6.8
21 | 154庙湾 |  |  | * | 11.31 | 33.24 | 44.55 | 50 | 3 | 3010 | 52 | 3060 | 55 | 171 | 171 |  | 1 |  | 1 | [6 empty] | 2 |  | 163.1151
22
小计
合计 |  |  |  |  | 879.298 | 140.79 | 1020.088 | 19135.6 | 533 | 41872.2 | 352 | 61007.8 | 886 | 2886 | 2751 |  | 33 |  | 33 | 0 | 0 | 56 | 461 |  |  | 376 |  | 6139.7061 | 5.97
说明：宜川县供电分公司2012年配网线路增加8.33KM，其中局属线路增加6.4KM，用户线路增加1.93KM。（局属114线路增加0.81KM，124线路增加2.4KM，148线路增加1.54KM，111线路增加1.65KM。）用户配变增加35台4775KVA。( 111城南增加625KVA/3台、112线路增加1050KVA/6台、114线路增加520KVA/3台、121线路增加620KVA/9台、124线路增加50KVA/1台、131线路增加20KVA/1台、134线路增加600KVA/3台、135线路增加100KVA/2台、148城区线路增加1060KNA/5台 ） 低压线路增加19.141KM。 （城关供电所增加5.155KM、秋林供电所增加1.315KM、云岩供电所增加2.809KM、新市河供电所增加3.73KM、英旺供电所增加4.507KM、牛家佃供电所增加1.625KM）
|  |  | 单位负责人： | [10 empty] | 部门负责人： | [10 empty] | 填报人： | 樊春生
Note on F7: Administrator: 增加1.65KM
Note on L7: Administrator: 增加三台625KVA
Note on G8: Administrator: 新增0.2KM
Note on L8: Administrator: 增加六台1050KVA
Note on F9: Administrator: 增加0.81KM
Note on L9: Administrator: 增加三台520KVA
Note on L13: Administrator: 增加九台620KVA
Note on F15: Administrator: 增加2.4KM
Note on G15: Administrator: 新增0.86KM
Note on L15: Administrator: 增加一台50KVA
Note on L18: Administrator: 增加一台20KVA
Note on G20: Administrator: 增加0.68KM
Note on L20: Administrator: 增加三台600KVA
Note on L21: Administrator: 增加二台100KVA
Note on F22: Administrator: 增加1.54
Note on G22: Administrator: 新增0.07KM
Note on L22: Administrator: 增加五台1060KVA
Note on L24: Administrator: 增加一台50KVA
Note on L26: Administrator: 增加一台80KVA

## 志丹1 (hidden)
2012年度10kV配网运行资产管理年报
填报单位：（盖章） |  |  |  | 志丹县供电分公司 | [16 empty] | 填报日期:2012年12月31日 | [5 empty] | 配网年报01
序 | 馈路名 | 性质 |  |  | 线路长度 |  |  | 变压器 kVA 台 | [5 empty] | 丝 | 避 | 断路器（台） |  |  |  | 电容器 |  | 电能表（只） |  |  | 成套 | 互感器 |  | 售电 | 线损
|  | 公 | 农 | 专 | km |  |  | 局属 |  | 用户 |  | 小计 |  |  | 雷 |  |  |  |  | （kvar,组） |  | 单相 | 三相 | 三相 | 计量 | 只 |  | 量 | 率
[14 empty] | 具 | 器 |  | 真 | [7 empty] | 箱 |  |  | 万千 | %
号 |  |  |  |  | 局属 | 用户 | 小计 | 容量 | 数量 | 容量 | 数量 | 容量 | 数量 | 只 | 只 | SF6 | 空 | 油 | 小计 | 容量 | 数量 |  | 有功 | 无功 | 套 | CT | PT | 瓦时
1 | 113旦义 |  | * |  | 101.194 | 2.47 | 103.664 | 1557.8 | 56 | 1950 | 24 | 3507.8 | 80 | 240 | 249 |  | 3 |  | 3 |  |  | 1644 | 185 | 36 | 4 | 27 |  | 363.5382 | 4.88 | 分路丝具2组
2 | 113阳河 |  |  | * |  | 97.461 | 97.461 |  |  | 5555 | 93 | 5555 | 93 | 279 | 279 |  | 0 |  | 0 | [8 empty] | 408.75 | 0
3 | 115阳新 |  | * |  | 189.398 | 13.546 | 202.944 | 1154.5 | 66 | 1982.6 | 33 | 3137.1 | 99 | 309 | 327 |  | 4 |  | 4 | 200 | 1 | 1257 | 19 | 31 | 4 | 30 |  | 324.8479 | 4.4 | 分路丝具5组,电容器丝具1组.
4 | 115官牛 |  | * |  | 33.2102 | 1.39 | 34.6002 | 510 | 18 | 326.3 | 12 | 836.3 | 30 | 98 | 99 |  | 2 |  | 2 | 60 | 2 | 399 | 26 | 9 |  | 6 |  | 74.5506 | 4.05 | 分路丝具1组，电容器丝具1组、避雷器1组
| 115旦金 |  | * |  | 56.359 | 4.669 | 61.028 | 716.3 | 24 | 550 | 9 | 1266.3 | 33 | 98 | 98 |  | 2 |  | 2 |  |  | 692 | 47 |  | 1 | 6 |  | 153.751 | 5.21
6 | 146志城 | * |  |  | 11.831 | 2.271 | 14.102 | 3305 | 14 | 15723 | 77 | 19028 | 91 | 267 | 273 |  | 4 |  | 4 |  |  | 1248 | 98 | 33 | 27 | 123 |  | 2422.1441 | 2.66 | 4台开关4组避雷器
7 | 143志城2 | * |  |  | 4.999 | 3.625 | 8.624 | 535 | 3 | 17490 | 59 | 18025 | 62 | 177 | 186 |  | 3 |  | 3 |  |  | 1065 | 215 | 7 | 20 | 66 |  | 1585.871 | 4.89 | 3台开关3组避雷器
8 | 141志新 | * |  |  | 16.747 | 0.201 | 16.948 | 3495 | 19 | 48415 | 151 | 51910 | 170 | 495 | 510 |  | 5 |  | 5 |  |  | 1416 | 230 | 6 | 42 | 246 |  | 2812.3593 | 2.14 | 5台开关5组避雷器，丝具1组
9 | 147志双 |  | * |  | 107.04 | 22.753 | 129.793 | 2415 | 62 | 13744.3 | 78 | 16159.3 | 140 | 443 | 458 |  | 4 |  | 4 | 200 | 1 | 1615 | 154 | 53 | 18 | 87 |  | 1304.3387 | 6.11 | 分路丝具7组，电容器丝具1组、避雷器1组，4台开关
10 | 145志刘 |  | * |  | 114.835 | 18.206 | 133.041 | 2080 | 57 | 8043.9 | 74 | 10123.9 | 131 | 406 | 412 |  | 4 |  | 4 | 270 | 9 | 1368 | 130 | 35 | 22 | 33 |  | 840.4237 | 8.73 | 分路丝具3组，电容器丝具2组、避雷器2组，4台开关2组避雷器
11 | 113顺桃 |  | * |  | 67.6977 | 5.185 | 72.8827 | 1230 | 43 | 1406.3 | 18 | 2636.3 | 61 | 185 | 191 |  | 3 |  | 3 | 180 | 6 | 1251 | 74 | 10 | 5 | 12 |  | 220.3868 | 6.54 | 电容器丝具1组、避雷器1组，
12 | 114顺纸 |  | * |  | 55.27 | 7.546 | 62.816 | 1240 | 50 | 2265 | 32 | 3505 | 82 | 258 | 267 |  | 2 |  | 2 | 90 | 3 | 1235 | 70 | 13 | 6 | 3 |  | 192.7334 | 6.53 | 分路丝具3组，电容器丝具1组、避雷器1组，2台开关
13 | 115采三 | * |  |  | 2.201 | 0.39 | 2.591 | 500 | 3 | 403 | 7 | 903 | 10 | 30 | 30 | [6 empty] | 155 | 32 |  | 2 | 9 |  | 176.6153 | 6.3
14 | 113杏镇 | * |  |  | 21.116 |  | 21.116 | 930 | 17 | 1335 | 19 | 2265 | 36 | 114 | 117 |  | 1 |  | 1 | 90 | 3 | 886 | 76 | 12 | 1 | 84 |  | 197.2267 | 4.95 | 电容器丝具1组、避雷器1组，1台开关,1组分路丝具
15 | 115杏张 |  | * |  | 95.664 | 5.134 | 100.798 | 1350 | 36 | 630 | 16 | 1980 | 52 | 156 | 171 |  | 5 |  | 5 |  |  | 1192 | 38 | 11 |  | 39 |  | 148.7585 | 5.37 | 5台开关
16 | 134旦吴 |  | * |  | 101.626 | 6.33 | 107.956 | 1852.6 | 63 | 1970.6 | 30 | 3823.2 | 93 | 295 | 304 |  | 3 |  | 3 |  |  | 1471 | 93 | 7 |  | 18 |  | 305.6771 | 8.7 | 分路丝具7组，3台开关1组避雷器
17 | 133旦金 |  | * |  | 221.04 | 20.78 | 241.82 | 2728.9 | 89 | 7264.3 | 73 | 9993.2 | 162 | 516 | 537 |  | 6 |  | 6 | 1750 | 20 | 2428 | 164 | 71 | 4 | 88 |  | 1979.8133 | 9.38 | 分路丝具4组，电容器丝具7组、避雷器7组，6台开关6组避雷器
18 | 132旦镇 | * |  |  | 74.931 | 0.93 | 75.861 | 2161.3 | 44 | 1395 | 17 | 3556.3 | 61 | 185 | 185 |  | 3 |  | 3 |  |  | 1253 | 25 | 3 | 2 | 18 |  | 402.521 | 5.87 | 分路丝具1组，1组避雷针
19 | 131西区 |  |  | * |  | 73.489 | 73.489 |  |  | 7276 | 105 | 7276 | 105 | 315 | 315 |  | 2 |  | 2 | 1300 | 3 | [6 empty] | 1782.4
20 | 149志宁 |  |  | * |  | 169.05 | 169.05 |  |  | 13290 | 198 | 13290 | 198 | 594 | 594 |  | 14 |  | 14 | 1800 | 6 | [6 empty] | 2255.2037
21 | 111阳南 |  |  | * |  | 166.47 | 166.47 |  |  | 6575 | 170 | 6575 | 170 | 510 | 510 |  | 3 |  | 3 | 2400 | 6 | [6 empty] | 2400
22 | 116阳闫 |  |  | * |  | 127.71 | 127.71 |  |  | 11155 | 230 | 11155 | 230 | 690 | 690 |  | 16 |  | 16 | 1500 | 6 | [6 empty] | 2898.4
23 | 111官庄 |  |  | * |  | 64.27 | 64.27 |  |  | 3375 | 77 | 3375 | 77 | 231 | 231 |  | 2 |  | 2 | 1000 | 4 | [6 empty] | 722.69
24 | 112官西 |  |  | * | 7.855 | 126.068 | 133.923 |  |  | 10169 | 201 | 10169 | 201 | 603 | 603 |  | 4 |  | 4 | 1500 | 5 | [6 empty] | 1836
25 | 113官榆 |  |  | * | 6.179 | 101.444 | 107.623 |  |  | 5451 | 230 | 5451 | 230 | 690 | 690 |  | 1 |  | 1 | 1300 | 4 | [6 empty] | 1878.6
26 | 112寨吴 |  |  | * |  | 232.486 | 232.486 |  |  | 4472 | 131 | 4472 | 131 | 393 | 393 |  | 4 |  | 4 | 1800 | 6 | [6 empty] | 2558.92
27 | 115寨义 |  |  | * |  | 171.518 | 171.518 |  |  | 9671 | 310 | 9671 | 310 | 930 | 930 |  | 4 |  | 4 | 1400 | 4 | [6 empty] | 3069.6
28 | 116寨榆 |  |  | * |  | 46.462 | 46.462 |  |  | 7122 | 105 | 7122 | 105 | 315 | 315 |  | 5 |  | 5 | 1000 | 3 | [6 empty] | 1733.746
29 | 114寨永 |  |  | * |  | 80.83 | 80.83 |  |  | 6145 | 101 | 6145 | 101 | 303 | 303 |  | 5 |  | 5 | 1200 | 3 | [6 empty] | 716
30 | 153武沟 |  |  | * |  | 13.295 | 13.295 |  |  | 500 | 1 | 500 | 1 | 3 | 3 |  | 2 |  | 2 | [8 empty] | 114.72
31 | 154志台 |  |  | * |  | 178.164 | 178.164 |  |  | 9715 | 152 | 9715 | 152 | 456 | 456 |  | 9 |  | 9 | [8 empty] | 2308.5804
32 | 155志康 |  |  | * |  | 11.515 | 11.515 |  |  | 1800 | 3 | 1800 | 3 | 9 | 9 |  | 2 |  | 2 | [8 empty] | 562
33 | 112阳管 |  |  | * |  | 2.36 | 2.36 |  |  | 1800 | 3 | 1800 | 3 | 9 | 9 |  | 1 |  | 1 | [8 empty] | 70
34 | 112旦郝 |  |  | * |  | 57.749 | 57.749 |  |  | 2340 | 30 | 2340 | 30 | 90 | 90 |  |  |  | 0 | [8 empty] | 182.4
35 | 111寨梁 |  |  | * | 9.04 |  | 9.04 |  |  |  |  | 0 | 0 | 0 | 0 |  | 2 |  | 2
36 | 113寨管 |  |  | * |  | 2.1 | 2.1 |  |  | 575 | 9 | 575 | 9 | 27 | 27 |  | 1 |  | 1 | [8 empty] | 126.4
37 | 119寨旦 |  |  | * |  | 59.85 | 59.85 |  |  | 8753 | 106 | 8753 | 106 | 318 | 318 |  | 3 |  | 3 | [8 empty] | 667.8
38 | 161埝永 |  | * |  | 199.17 | 12.85 | 212.02 | 2792.6 | 95 | 2047.6 | 55 | 4840.2 | 150 | 464 | 491 |  | 9 |  | 9 | 480 | 16 | 2659 | 117 | 55 | 5 | 42 |  | 641.8097 | 2.04 | 分路丝具6组，
39 | 165埝高 |  |  | * |  | 66.91 | 66.91 |  |  | 2965 | 64 | 2965 | 64 | 198 | 201 |  | 1 |  | 1 | 180 | 6 | [6 empty] | 948.9761 |  | 分路丝具1组，电容器丝具1组、避雷器1组，
40 | 163埝沙 |  |  | * |  | 77.93 | 77.93 |  |  | 5100 | 100 | 5100 | 100 | 300 | 300 |  | 1 |  | 1 | [8 empty] | 1039.6
41 | 162埝长 |  |  | * |  | 44.818 | 44.818 |  |  | 4660 | 82 | 4660 | 82 | 246 | 246 |  | 7 |  | 7 | [8 empty] | 978
42 | 135永钻Ⅰ |  |  | * |  | 56.126 | 56.126 |  |  | 3585 | 90 | 3585 | 90 | 270 | 270 |  | 1 |  | 1 | [8 empty] | 519.2
43 | 114阳闫II |  |  | * |  | 37.9 | 37.9 |  |  | 6450 | 63 | 6450 | 63 | 189 |  |  | 5 |  | 5 | [8 empty] | 583.2
44 | 114西油 |  |  | * |  | 0.35 | 0.35 |  |  |  |  | 0 | 0 | [5 empty] | 0 | [8 empty] | 747.78
45 | 116顺黄 |  |  | * |  | 29.4 | 29.4 |  |  | 4550 | 6 | 4550 | 6 |  |  |  | 3 |  | 3 | [8 empty] | 708.8159
46 | 118顺刘 |  |  | * |  | 12.15 | 12.15 |  |  | 2570 | 7 | 2570 | 7 |  |  |  | 1 |  | 1 | [8 empty] | 93.2061
47 | 114杏王 |  |  | * |  | 20.86 | 20.86 |  |  | 1890 | 4 | 1890 | 4 |  |  |  | 1 |  | 1 | [8 empty] | 148.7585
48 | 136西区Ⅱ |  |  | * |  | 9.8 | 9.8 |  |  | 9339 | 185 | 9339 | 185 | [14 empty] | 2517.6
小计 |  | 6 | 12 | 30 | 1497.4029 | 2266.811 | 3764.2139 | 30554 | 759 | 283789.9 | 3640 | 314343.9 | 4399 | 12704 | 12687 | 0 | 163 | 0 | 163 | 19700 | 117 | 23234 | 1793 | 392 | 163 | 937 | 0 | 48724.713 | 1.29
合计 |  | 6 | 12 | 30 | 1497.4029 | 2266.811 | 3764.2139 | 30554 | 759 | 283789.9 | 3640 | 314343.9 | 4399 | 12704 | 12687 | 0 | 163 | 0 | 163 | 19700 | 117 | 23234 | 1793 | 392 | 163 | 937 | 0 | 48724.713 | 1.29
备注:
|  |  | 单位负责人： | [10 empty] | 部门负责人： | [10 empty] | 填报人：郭莉 高雪飞
Note on S5: USER: 2011年9月底统计数据
Note on M8: USER: 113旦义局属增加310KVA,用户增加120KVA,6台变压器
Note on G9: USER: 113阳河由111阳南转移25.725KM,116阳兰41.486KM,113阳河新建3.13KM
Note on M9: USER: 113阳河增加84台/3710KVA
Note on F10: USER: 拆除迂回线路10.94
Note on M10: USER: 115阳新线路增加414.4KVA,增加1台
Note on F11: USER: 115官牛增加线路8.7002KM
Note on M11: USER: 115官牛增加23.7KVA,
Note on F12: USER: 115旦金线路减少了9.25KM
Note on M12: USER: 115旦金农网增加6台/127.4KVA,用户减少1台/20KVA
Note on F13: USER: 146志城增加8.809KM
Note on M13: USER: 146志城局属增加2台/565KVA,用户增加29台/6830KVA.
Note on F14: USER: 143志城II增加0.143KM
Note on M14: USER: 143志城II局属减少1台,用户增加7670KVA/25台
Note on F15: USER: 141志新增加9.917KM
Note on M15: USER: 141志新线路局属减少80KVA,用户增加40台/13490KVA
Note on F16: USER: 147志双减少1.477KM
Note on M16: USER: 147志双线路局属减少6台/355KVA,用户增加2748.7/4台
Note on F17: USER: 145志刘减少8.42KM
Note on M17: USER: 145志刘局属增加167.4KVA,用户增加6台/965KVA.
Note on F18: USER: 113顺桃减少1.0523KM
Note on M18: USER: 113顺桃局属增加437.4KVA/10台,用户增加1台/315KVA
Note on M19: USER: 114顺纸局属增加90KVA/减少1台,用户增加3台,减少90KVA
Note on F20: USER: 115采三增加0.276KM
Note on M20: USER: 115采三局属增加50KVA
Note on F21: USER: 113杏镇增加19.046KM, 主要为2011-2012年度杏河收回原长庆所带负荷
Note on M21: USER: 113杏镇局属增加12台/630KVA,用户增加605KVA/5台
Note on F22: USER: 113杏张减少8.43 KM
Note on M22: USER: 115杏张局属增加250KVA/1台,用户增加30KVA.
Note on F23: USER: 134旦吴减少13.797KM,主要原因是实行了移民搬造工程,进社区
Note on M23: USER: 134旦吴局属增加386.3KVA/6台,用户增加140KVA/2台
Note on F24: USER: 133旦金增加17.15KM,主要是2011年和2012年农网升级改造工程中进行线路延伸等改造工程
Note on M24: USER: 133旦金局属增加320KVA/1台,用户减少1495KVA/12台.
Note on F25: USER: 132旦镇增加23.812KM,主要是2012年2011年进行的农网升级改造工程
Note on M25: USER: 132旦镇局属增加685KVA/3台,用户增加50KVA/1台
Note on G26: USER: 131西区新建1.29KM
Note on M26: USER: 131西区增加4763KVA/10台
Note on M27: USER: 149志宁增加2920KVA,
Note on G28: USER:
Note on M28: USER: 111阳南减少770KVA/65台
Note on M29: USER: 116阳闫增加510KVA,减少22台
Note on M30: USER: 111官庄增加695KVA/11台
Note on M31: USER: 112官西增加2833KVA/5台
Note on M32: USER: 113官榆减少2049KVA
Note on G33: USER: 112寨吴线路新建24.57KM
Note on M33: USER: 112寨吴减少713KVA.
Note on G34: USER: 115寨义线路新建18.03KM
Note on M34: USER: 115寨义减少1319KVA
Note on G35: USER: 116寨榆新建4.98KM
Note on M35: USER: 116寨榆线增加772KVA
Note on M36: USER: 114寨永增加2450KVA/9台
Note on G38: USER: 149志宁线路转移148.04KM.新建1.74KM.
Note on K38: USER: 新增负荷5000 变压骂30台
Note on M38: USER: 154志台减少170KVA,增加28台
Note on N38: USER:
Note on M40: USER: 112阳管增加1800KVA/3台
Note on G41: USER: 112旦郝线路新建40.611KM
Note on M41: USER: 112旦郝增加2340KVA/30台
Note on G44: USER: 119寨旦线路新建1.66KM
Note on M44: USER: 119寨旦增加6682KVA/28台.
Note on F45: USER: 161埝永线路增加52.977KM,主要原因为165埝高线路转移部分负荷.
Note on M46: USER: 165埝 高增加2465KVA/41台
Note on M47: USER: 163埝沙减少1430KVA/17台
Note on M48: USER: 162埝长增加1825KVA/22台
Note on M49: USER: 135永钻I增加1145KVA/36台
Note on G50: USER: 114阳闫由111官庄转移12.421KM,114寨永转移15.969KM.
Note on M50: USER: 114阳闫II增加6450KVA/63台
Note on K52: lenovo: 2010年报未小计
Note on M52: USER: 116顺黄减少4207KVA/18台
Note on M53: USER: 118顺刘减少2020KVA/5台
Note on M54: USER: 114杏王减少450KVA/2台
Note on M55: USER: 136西区II增加8239KVA/130台
Note on K60: USER: 2012年12月7日报延安供电局专变数字，

## 吴起1 (hidden)
2012年度10kV配网运行资产管理年报
填报单位：吴起县供电分公司 | [26 empty] | 配网年报 1
序 | 馈路名 | 性质 |  |  | 线路长度 |  |  | 变压器 kVA 台 | [5 empty] | 丝 | 避 | 断路器（台） |  |  |  | 电容器 |  | 电能表（只） |  |  | 成套 | 互感器 |  | 售电 | 线损
|  | 公 | 农 | 专 | km |  |  | 局属 |  | 用户 |  | 小计 |  |  | 雷 |  |  |  |  | （kvar,组） |  | 单相 | 三相 | 三相 | 计量 | 只 |  | 量 | 率
[14 empty] | 具 | 器 |  | 真 | [7 empty] | 箱 |  |  | 万千 | %
号 |  |  |  |  | 局属 | 用户 | 小计 | 容量 | 数量 | 容量 | 数量 | 容量 | 数量 | 只 | 只 | SF6 | 空 | 油 | 小计 | 容量 | 数量 |  | 有功 | 无功 | 套 | CT | PT | 瓦时
1 | 169齐楼 |  | * |  | 73.92 | 21.2 | 95.12 | 1452.6 | 49 | 1982.6 | 34 | 3435.2 | 83 | 249 | 258 |  | 3 |  | 3 | 800 | 4 | 1 | 81 | 1 | 2 | 6 | 6 | 293.9082 | 8.2684
2 | 172齐郭 |  | * |  | 73.75 | 1.103 | 74.853 | 1030 | 39 | 1000 | 14 | 2030 | 53 | 159 | 162 |  | 1 |  | 1 | 200 | 1 | 4 | 52 | 1 | 3 | 9 | 9 | 266.8457 | 8.8019
3 | 173石油Ⅲ |  |  | * |  | 35 | 35 |  |  | 2985 | 37 | 2985 | 37 | 111 | 129 |  | 6 |  | 6 | 2700 | 18 |  | 1 | 1 | 1 | 3 | 3 | 1024.35 | 0
4 | 171齐指 |  |  | * |  | 35 | 35 |  |  | 1840 | 23 | 1840 | 23 | 69 | 75 |  | 2 |  | 2 | 600 | 3 |  |  |  | 1 | 3 | 3 | 93.6 | 0
5 | 168石油Ⅳ |  |  | * |  | 98.2 | 98.2 |  |  | 15970 | 158 | 15970 | 158 | 474 | 495 |  | 7 |  | 7 | 5850 | 39 |  | 1 | 1 | 1 | 3 | 3 | 2155.05 | 0
6 | 170齐袁 |  |  | * |  | 24.7 | 24.7 |  |  | 4435 | 28 | 4435 | 28 | 84 | 90 |  | 2 |  | 2 | 750 | 5 |  |  |  | 1 | 3 | 3 | 838.8 | 0
7 | 146姚沟门 |  | * |  | 70.28 | 55.78 | 126.06 | 1100 | 21 | 2320 | 32 | 3420 | 53 | 159 | 168 |  | 3 |  | 3 | 400 | 1 | 3 | 57 | 11 | 57 | 171 | 171 | 464.7301 | 8.0653
8 | 148长官庙 |  | * |  | 98.36 | 62 | 160.36 | 6990 | 66 | 1042.6 | 28 | 8032.6 | 94 | 282 | 300 |  | 6 |  | 6 | 750 | 6 | 3 | 20 | 17 | 129 | 387 | 387 | 1392.064 | 5.6867
9 | 147选油站 |  |  | * |  | 0.724 | 0.724 |  |  | 1890 | 3 | 1890 | 3 | 9 | 12 |  | 1 |  | 1 |  |  |  | 1 | 1 | 1 | 3 | 3 | 426.4 | 0
10 | 150长庆 |  |  | * |  | 13.67 | 13.67 |  |  | 1600 | 17 | 1600 | 17 | 51 | 57 |  | 2 |  | 2 | 400 | 2 |  | 1 | 1 | 1 | 3 | 3 | 12.2413 | 0
11 | 149石油 |  |  | * |  | 45.54 | 45.54 |  |  | 8660 | 50 | 8660 | 50 | 150 | 159 |  | 3 |  | 3 | 1950 | 2 |  | 1 | 1 | 1 | 3 | 3 | 1294.2 | 0
12 | 151新寨 |  |  | * |  | 32 | 32 |  |  | 1500 | 25 | 1500 | 25 | 75 | 81 |  | 2 |  | 2 | [5 empty] | 1 | 3 | 3 | 1147.4 | 0
13 | 152石油Ⅱ |  |  | * |  | 39.2 | 39.2 |  |  | 8230 | 82 | 8230 | 82 | 246 | 258 |  | 4 |  | 4 | 1200 | 4 |  | 1 | 1 | 1 | 3 | 3 | 54.6 | 0
14 | 153王洼子 |  | * |  | 80.68 | 0.063 | 80.743 | 828.9 | 32 | 750 | 15 | 1578.9 | 47 | 141 | 144 |  | 2 |  | 2 |  |  | 3 | 36 | 2 | 1 | 3 | 3 | 160.2315 | 15.2887
15 | 156西川 |  | * |  | 87.95 | 6.1 | 94.05 | 1080.9 | 35 | 3650 | 51 | 4730.9 | 86 | 258 | 267 |  | 4 |  | 4 | 1500 | 6 | 3 | 71 | 28 | 2 | 6 | 6 | 947.6528 | 2.6351
16 | 154长指 |  |  | * |  | 24.2 | 24.2 | 0 | 0 | 1040 | 15 | 1040 | 15 | 45 | 54 |  | 3 |  | 3 | 1500 | 5 |  | 1 | 1 | 1 | 3 | 3 | 213 | 0
17 | 155长庆 |  |  | * |  | 34 | 34 |  | 0 | 3020 | 36 | 3020 | 36 | 108 | 114 |  | 2 |  | 2 |  |  |  | 1 | 1 | 1 | 3 | 3 | 47.4 | 0
18 | 157五谷城 |  | * |  | 71.1 | 6 | 77.1 | 1046.3 | 45 | 976 | 15 | 2022.3 | 60 | 180 | 186 |  | 2 |  | 2 | 200 | 2 | 6 | 51 | 3 | 4 | 12 | 12 | 222.2268 | 18.0277
19 | 158油区 |  |  | * |  | 50.28 | 50.28 |  |  | 2150 | 26 | 2150 | 26 | 78 | 93 |  | 5 |  | 5 |  |  |  | 1 | 1 | 1 | 3 | 3 | 298.8 | 0
20 | 160马连城 |  |  | * |  | 115.8 | 115.8 |  |  | 6790 | 77 | 6790 | 77 | 231 | 240 |  | 3 |  | 3 |  |  |  | 1 | 1 | 1 | 3 | 3 | 1287.8889 | 0
21 | 162薛岔 |  | * |  | 154 | 3 | 157 | 2595 | 77 | 5895.2 | 79 | 8490.2 | 156 | 468 | 471 |  | 1 |  | 1 |  |  | 8 | 129 | 18 | 7 | 21 | 21 | 286.3671 | 22.8329
22 | 140张坪 |  | * |  | 31.9 | 9.3 | 41.2 | 985 | 7 | 10835 | 41 | 11820 | 48 | 144 | 150 |  | 3 |  | 3 | 300 | 1 |  | 44 | 23 | 20 | 60 | 60 | 748.0192 | 10.821
23 | 163长城 |  | * |  | 118.46 | 4 | 122.46 | 1297 | 76 | 3710 | 66 | 5007 | 142 | 426 | 432 |  | 2 |  | 2 |  |  | 3 | 145 | 6 | 148 | 444 | 444 | 318.8222 | 11.512
24 | 164钻采石油 |  |  | * |  | 80 | 80 |  |  | 1700 | 30 | 1700 | 30 | 90 | 96 |  | 2 |  | 2 | 900 | 6 |  | 1 | 1 | 1 | 3 | 3 | 186.02 | 0
25 | 165周湾 |  | * |  | 8.8 | 0.624 | 9.424 | 480 | 5 | 266.3 | 7 | 746.3 | 12 | 36 | 39 |  | 1 |  | 1 |  |  | 1 | 16 |  | 17 | 51 | 51 | 128.6288 | 5.5589
26 | 166罗沟泉 |  | * |  | 77 | 0.2 | 77.2 | 685.4 | 40 | 210 | 10 | 895.4 | 50 | 150 | 153 |  | 1 |  | 1 |  |  | 13 | 34 |  | 57 | 171 | 171 | 95.9556 | 9.5612
27 | 167长庆石油 |  |  | * |  | 50 | 50 |  |  | 3166 | 40 | 3166 | 40 | 120 | 126 |  | 2 |  | 2 | 1500 | 8 |  | 1 | 1 | 1 | 3 | 3 | 443.28 | 0
28 | 144县城II | * |  |  | 16 | 1.18 | 17.18 | 4535 | 20 | 29750 | 64 | 34285 | 84 | 252 | 252 |  | 5 |  | 5 |  |  |  | 105 | 105 | 105 | 315 | 315 | 3050.5818 | 4.1576
29 | 138城网Ⅰ | * |  |  | 21.8 | 1.24 | 23.04 | 1355 | 9 | 21780 | 47 | 23135 | 56 | 168 | 180 |  | 4 |  | 4 |  |  |  | 34 | 34 | 34 | 102 | 102 | 1918.1455 | 4.5171
30 | 137城郊 |  |  | * | 6.8 | 15 | 21.8 | 630 | 2 |  |  | 630 | 2 | 6 | 12 |  | 5 |  | 5 |  |  |  | 6 | 6 | 6 | 18 | 18 | 1290.7288 | 3.8211
31 | 143庙沟Ⅰ | * |  |  | 8 |  | 8 | 350 | 4 | 2585 | 20 | 2935 | 24 | 72 | 72 |  | 2 |  | 2 | 420 | 8 | 655 | 21 | 1 | 1 | 3 | 3 | 421.626 | 3.9296
32 | 139庙沟II | * |  |  | 10 |  | 10 | 2715 | 14 | 9885 | 34 | 12600 | 48 | 144 | 144 |  | 2 |  | 2 | [5 empty] | 1 | 3 | 3 | 946.2324 | 3.8702
33 | 194庙大 |  | * |  | 210.8 | 13.5 | 224.3 | 745 | 73 | 13000 | 51 | 13745 | 124 | 372 | 376 |  | 3 |  | 3 | 2400 | 18 | 1111 | 73 | 2 | 2 | 6 | 6 | 734.6844 | 3.7867
34 | 197庙李 |  |  | * |  | 37.7 | 37.7 |  |  | 6205 | 78 | 6205 | 78 | 234 | 240 |  | 2 |  | 2 |  |  |  | 1 | 1 | 1 | 3 | 3 | 686.988 | 0
35 | 198庙苗 |  |  | * |  | 59.2 | 59.2 |  |  | 17405 | 81 | 17405 | 81 | 486 | 486 |  | 3 |  | 3 | 300 | 2 |  | 1 | 1 | 1 | 3 | 3 | 1840.4 | 0
36 | 199庙曾 |  |  | * |  | 79.8 | 79.8 |  |  | 3740 | 47 | 3740 | 47 | 141 | 147 |  | 2 |  | 2 | 300 | 2 |  | 1 | 1 | 1 | 3 | 3 | 1950.6 | 0
37 | 182石油Ⅸ |  |  | * |  | 6.6 | 6.6 |  |  | 910 | 4 | 910 | 4 | 12 | 15 |  | 1 |  | 1 | 300 | 2 |  | 1 | 1 | 1 | 3 | 3 | 0 | 0
38 | 183长庆Ⅵ |  |  | * |  | 15.5 | 15.5 |  |  | 2050 | 17 | 2050 | 17 | 51 | 57 |  | 2 |  | 2 | 500 | 3 |  | 1 | 1 | 1 | 3 | 3 | 1425 | 0
39 | 184石油Ⅷ |  |  | * |  | 18.8 | 18.8 |  |  | 1350 | 23 | 1350 | 23 | 69 | 75 |  | 2 |  | 2 | 600 | 6 |  | 1 | 1 | 1 | 3 | 3 | 1199.85 | 0
40 | 185新杨 |  | * |  | 182.2 | 60.9 | 243.1 | 1390.2 | 60 | 4985 | 65 | 6375.2 | 125 | 375 | 375 |  | 5 |  | 5 | 750 | 5 | 4 | 99 | 15 | 3 | 9 | 9 | 1645.6098 | 6.5407
41 | 186长庆Ⅴ |  |  | * |  | 12.4 | 12.4 |  |  | 1390 | 24 | 1390 | 24 | 72 | 75 | 1 | 1 |  | 2 | 500 | 3 |  | 1 | 1 | 1 | 3 | 3 | 692 | 0
42 | 187长庆Ⅳ |  |  | * |  | 35 | 35 |  |  | 2670 | 30 | 2670 | 30 | 90 | 90 | 2 |  |  | 2 | 600 | 6 |  | 1 | 1 | 1 | 3 | 3 | 1104.8 | 0
43 | 193新铁 |  | * |  | 16.3 | 8.3 | 24.6 | 500 | 18 | 740 | 9 | 1240 | 27 | 71 | 84 |  | 2 |  | 2 |  |  |  | 1 | 1 | 1 | 3 | 3 | 194.0311 | 22.8811
44 | 175城刘(石油) |  |  | * |  | 12 | 12 |  |  | 6000 | 6 | 6000 | 6 | 18 | 21 |  | 1 |  | 1 |  |  |  | 32 | 26 | 6 | 18 | 18 | 199.0735 | 0
45 | 176城石 | * |  |  | 17.85 |  | 17.85 | 325 | 2 | 7085 | 21 | 7410 | 23 | 69 | 72 |  | 1 |  | 1 |  |  |  | 23 | 23 | 7 | 21 | 21 | 634.4129 | 5.0564
46 | 177石油Ⅴ |  |  | * |  | 17.85 | 17.85 |  |  | 2310 | 10 | 2310 | 10 | 30 | 33 |  | 1 |  | 1 |  |  |  | 4 | 4 | 1 | 3 | 3 | 366.6173 | 0
47 | 178城金 |  | * |  | 23.2 | 10.3 | 33.5 | 1720 | 18 | 7805 | 64 | 9525 | 82 | 246 | 252 |  | 2 |  | 2 |  |  |  | 94 | 19 | 11 | 33 | 33 | 686.9584 | 8.9156
48 | 179石油Ⅵ |  |  | * |  | 5.898 | 5.898 |  |  | 1160 | 13 | 1160 | 13 | 39 | 42 |  | 1 |  | 1 |  |  |  | 38 | 26 |  | 0 | 0 | 62.5309 | 0
49 | 180石油Ⅶ |  |  | * |  | 57.5 | 57.5 |  |  | 5485 | 55 | 5485 | 55 | 165 | 168 |  | 1 |  | 1 |  |  |  | 108 | 83 | 1 | 3 | 3 | 1128.3758 | 0
50 | 121黄侯 |  | * |  | 67.12 | 0.85 | 67.97 | 1012 | 27 | 860 | 14 | 1872 | 41 | 123 | 126 |  | 1 |  | 1 | 300 | 2 | 3 | 87 |  | 1 | 3 | 3 | 170.0674 | 10.8661
51 | 122黄周 |  | * |  | 102.22 | 0.65 | 102.87 | 1471 | 64 | 400 | 14 | 1871 | 78 | 234 | 240 |  | 2 |  | 2 | 300 | 2 | 3 | 66 |  |  | 0 | 0 | 229.0723 | 10.7974
52 | 123石油Ⅰ |  |  | * |  | 76.2 | 76.2 |  |  | 3100 | 51 | 3100 | 51 | 135 | 153 |  | 6 |  | 6 |  |  |  | 1 | 1 | 1 | 3 | 3 | 945.4 | 0
53 | 124石油Ⅱ |  |  | * |  | 33 | 33 |  |  | 2560 | 26 | 2560 | 26 | 60 | 72 |  | 4 |  | 4 |  |  |  | 1 | 1 | 1 | 3 | 3 | 855.2 | 0
54 | 125石油Ⅲ |  |  | * |  | 58.3 | 58.3 |  |  | 1360 | 33 | 1360 | 33 | 84 | 96 |  | 4 |  | 4 |  |  |  | 1 | 1 | 1 | 3 | 3 | 329.3991 | 0
小计 |  |  |  |  | 1628.49 | 1485.352 | 3113.842 | 36319.3 | 803 | 254183.7 | 1940 | 290503 | 2743 | 8411 | 8764 | 3 | 140 | 0 | 143 | 28770 | 172 | 1824 | 1550 | 478 | 653 | 1959 | 1959 | 39556.8676 | 2.93
合计 |  | 5 | 18 | 31 | 1628.49 | 1485.352 | 3113.842 | 36319.3 | 803 | 254183.7 | 1940 | 290503 | 2743 | 8411 | 8764 | 3 | 140 | 0 | 143 | 28770 | 172 | 1824 | 1550 | 478 | 653 | 1959 | 1959 | 39556.8676 | 2.93
备注:
|  |  | 单位负责人： | [6 empty] | 部门负责人： | [9 empty] | 填报人： | [6 empty] | 填报时间：2013年1月8日
Note on I20: 新增局属配变10 kVA/1台（吝园子2号变容量10KVA）
Note on J20: 新增局属配变10 kVA/1台（吝园子2号变容量10KVA）
Note on M20: 新增局属配变10 kVA/1台（吝园子2号变容量10KVA）
Note on N20: 新增局属配变10 kVA/1台（吝园子2号变容量10KVA）
Note on I21: 新增局属配变230 kVA/3台（铁边城3号变容量200KVA、郭堡子变容量10KVA、贾台子2号变20KVA）
Note on J21: 新增局属配变230 kVA/3台（铁边城3号变容量200KVA、郭堡子变容量10KVA、贾台子2号变20KVA）
Note on M21: 新增局属配变230 kVA/3台（铁边城3号变容量200KVA、郭堡子变容量10KVA、贾台子2号变20KVA）
Note on N21: 新增局属配变230 kVA/3台（铁边城3号变容量200KVA、郭堡子变容量10KVA、贾台子2号变20KVA）
Note on I24: 新增配变100kVA/3台（阳崾岘20KVA、尹家沟30KVA、白草沟50KVA）
Note on J24: 新增局属配变100kVA/3台（阳崾岘20KVA、尹家沟30KVA、白草沟50KVA）
Note on M24: 新增局属配变100kVA/3台（阳崾岘20KVA、尹家沟30KVA、白草沟50KVA）
Note on N24: 新增局属配变100kVA/3台（阳崾岘20KVA、尹家沟30KVA、白草沟50KVA）
Note on I28: 新增局属配变200kVA/1台（杏树沟门2号200KVA）
Note on J28: 新增局属配变200kVA/1台（杏树沟门2号200KVA）
Note on M28: 新增局属配变200kVA/1台（杏树沟门2号200KVA）
Note on N28: 新增局属配变200kVA/1台（杏树沟门2号200KVA）
Note on G30: 新增线路55KM
Note on K30: 新增专变1200 kVA/20台
Note on L30: 新增专变1200 kVA/20台
Note on M30: 新增专变1200 kVA/20台
Note on N30: 新增专变1200 kVA/20台
Note on G33: 专线新增线路35KM
Note on K33: 新增专变1620 kVA/27台
Note on L33: 新增专变1620 kVA/27台
Note on M33: 新增专变1620 kVA/27台
Note on N33: 新增专变1620 kVA/27台
Note on F34: 其中局属线路减少5KM。其中：由144县城II转入到139庙沟Ⅱ局属线路5KM。
Note on I34: 局属变压器减少1215kVA/11台。其中： 144城网Ⅱ新增局属配变400 kVA/1台（贺石湾2号变）、增容配变840kVA/5台，由144县城II转入到139庙沟Ⅱ局属变压器2455kVA/12台。
Note on J34: 局属变压器减少1215kVA/11台，容量增加3340kVA。其中： 144城网Ⅱ新增局属配变400 kVA/1台（贺石湾2号变）、增容配变840kVA/5台，由144县城II转入到139庙沟Ⅱ局属变压器2455kVA/12台。
Note on K34: 容量增加3340kVA。其中： 由144县城II转入到用户专变9885kVA/34台；137城郊线路转移到144城网Ⅱ线路用户专变13225kVA/12台
Note on L34: 专变减少22台。其中：由144县城II转入到用户专变9885kVA/34台；137城郊线路转移到144城网Ⅱ线路用户专变13225kVA/12台。
Note on N34: 144县城II配电变压器减少33台，容量增加2125 kVA，其中局属变压器减少1215kVA/11台，专变减少22台，容量增加3340kVA。其中： 144城网Ⅱ新增局属配变400 kVA/1台（贺石湾2号变）、增容配变840kVA/5台，由144县城II转入到139庙沟Ⅱ局属变压器2455kVA/12台，用户专变9885kVA/34台；137城郊线路转移到144城网Ⅱ线路用户专变13225kVA/12台.
Note on G36: 137城郊线路减少用户专线50KM。其中137城郊线路转移到185新杨用户线路50KM。
Note on K36: 减少专变16270kVA。其中137城郊线路转移到144城网Ⅱ线路用户专变13225kVA；137城郊线路转移到185新杨用户专变3045kVA。
Note on L36: 减少专变55台。其中137城郊线路转移到144城网Ⅱ线路用户专变12台；137城郊线路转移到185新杨用户专变43台。
Note on N36: 减少专变16270kVA/55台。其中137城郊线路转移到144城网Ⅱ线路用户专变13225kVA/12台；137城郊线路转移到185新杨用户专变3045kVA/43台。
Note on B37: 143庙沟原为农网现变为公网
Note on F37: 局属线路减少53.8KM（转移到194庙大线路）
Note on G37: 用户线路减少5.5KM（转移到194庙大线路）。
Note on H37: 线路减少59.3KM，其中局属线路减少53.8KM，用户线路减少5.5KM（转移到194庙大线路）。
Note on I37: 局属变压器减少195kVA/17台（转移到194庙大线路）。
Note on J37: 其中局属变压器减少195kVA/17台（转移到194庙大线路）。
Note on K37: 减少1075 kVA/12台（转移到194庙大线路）。
Note on L37: 专变减少1075 kVA/12台（转移到194庙大线路）
Note on M37: 变压器减少1270kVA/29台，其中局属变压器减少195kVA/17台，专变减少1075 kVA/12台（转移到194庙大线路）。
Note on N37: 变压器减少1270kVA/29台，其中局属变压器减少195kVA/17台，专变减少1075 kVA/12台（转移到194庙大线路）。
Note on B38: 139庙沟Ⅱ原为专线现变为公网
Note on F38: 局属线路增加10KM，其中：由144县城II转入到139庙沟Ⅱ局属线路5KM，新增局属线路5 KM。
Note on G38: 用户线路减少36KM，将原139庙沟Ⅱ石油专线负荷及线路全部转移到198庙苗线路，共转移专线36KM。
Note on H38: 10KV线路共减少26KM
Note on J38: 局属变压器增加2715kVA/14台。其中：新增局属变压器260 kVA/2台（其中政府沟2号变160 kVA/1台、榆树坪2号变100 kVA/1台），由144县城II转入到139庙沟Ⅱ局属变压器2455kVA/12台
Note on L38: 专变减少4400 kVA/8台。其中：由144县城II转入到用户专变9885kVA/34台；将原139庙沟Ⅱ石油专线负荷及线路全部转移到198庙苗线路，共转移专变14285kVA/42台；
Note on M38: 容量减少1685 kVA，其中局属变压器增加2715kVA，专变减少4400 kVA。其中：新增局属变压器260 kVA/2台（其中政府沟2号变160 kVA/1台、榆树坪2号变100 kVA/1台），由144县城II转入到139庙沟Ⅱ局属变压器2455kVA/12台，用户专变9885kVA/34台；将原139庙沟Ⅱ石油专线负荷及线路全部转移到198庙苗线路，共转移专变14285kVA/42台。
Note on N38: 配电变压器增加6台
Note on F39: 局属线路增加53.8KM（由143庙沟线路转入）
Note on G39: 用户线路增加5.5KM，（由143庙沟线路转入）
Note on I39: 变压器增加195kVA/17台（由143庙沟线路转入）
Note on J39: 变压器增加195kVA/17台（由143庙沟线路转入）
Note on K39: 专变增加1075 kVA/12台（由143庙沟线路转入）
Note on L39: 专变增加1075 kVA/12台（由143庙沟线路转入）
Note on M39: 194庙大线路变压器增加1270kVA/29台，其中局属变压器增加195kVA/17台，专变增加1075 kVA/12台（由143庙沟线路转入）
Note on N39: 变压器增加1270kVA/29台，其中局属变压器增加195kVA/17台，专变增加1075 kVA/12台（由143庙沟线路转入）
Note on G41: 198庙苗线路用户专线增加36KM（原139庙沟Ⅱ线路）
Note on L41: 增加专变4285kVA/42台（原139庙沟Ⅱ线路转入）
Note on G46: 增加用户线路50KM（137城郊线路转移到185新杨）
Note on I46: 新增局属配变10 kVA/1台（吝园子2号）
Note on J46: 新增局属配变10 kVA/1台（吝园子2号）
Note on K46: 增加用户专变3045kVA/43台（137城郊线路转移到185新杨）。
Note on L46: 185新杨线路增加用户专变3045kVA/43台（137城郊线路转移到185新杨）
Note on N46: 185新杨线路增加用户专变3045kVA/43台（137城郊线路转移到185新杨）；185新杨新增局属配变10 kVA/1台（吝园子2号）
Note on I49: 增局属配变10 kVA/1台（张湾子2号变容量10KVA）
Note on J49: 增局属配变10 kVA/1台（张湾子2号变容量10KVA）
Note on M49: 增局属配变10 kVA/1台（张湾子2号变容量10KVA）
Note on N49: 增局属配变10 kVA/1台（张湾子2号变容量10KVA）
Note on G58: 新增线路23.2KM
Note on K58: 新增专变300 kVA/6台
Note on L58: 新增专变300 kVA/6台
Note on M58: 新增专变300 kVA/6台
Note on N58: 新增专变300 kVA/6台
Note on G59: 新增线路5.85KM
Note on K59: 新增专变300 kVA/6台
Note on L59: 新增专变300 kVA/6台
Note on M59: 新增专变300 kVA/6台
Note on N59: 新增专变300 kVA/6台
Note on G60: 新增线路12.54KM
Note on K60: 新增专变150 kVA/5台
Note on L60: 新增专变150 kVA/5台
Note on M60: 新增专变150 kVA/5台
Note on N60: 新增专变150 kVA/5台

## 子长 (hidden)
2012年度10kV配网运行资产管理年报
填报单位：（盖章） |  |  | 子长供电分公司 | [17 empty] | 填报日期: 年 月 日 |  | 2012-12-31 |  |  |  | 配网年报 1
序 | 馈路名 | 性质 |  |  | 线路长度 |  |  | 变压器 kVA 台 | [5 empty] | 丝 | 避 | 断路器（台） |  |  |  | 电容器 |  | 电能表（只） |  |  | 成套 | 互感器 |  | 售电 | 线损
|  | 公 | 农 | 专 | km |  |  | 局属 |  | 用户 |  | 小计 |  |  | 雷 |  |  |  |  | （kvar,组） |  | 单相 | 三相 | 三相 | 计量 | 只 |  | 量 | 率
[14 empty] | 具 | 器 |  | 真 | [7 empty] | 箱 |  |  | 万千 | %
号 |  |  |  |  | 局属 | 用户 | 小计 | 容量 | 数量 | 容量 | 数量 | 容量 | 数量 | 只 | 只 | SF6 | 空 | 油 | 小计 | 容量 | 数量 |  | 有功 | 无功 | 套 | CT | PT | 瓦时
1 | 121薛李馈路 | * |  |  | 16.65 |  | 16.65 | 3515 | 26 | 5490 | 24 | 9005 | 50 | 150 | 150 |  | 1 |  | 1 |  |  |  | 26 |  | 9 |  |  | 1552.49 | 5.79
2 | 122薛冯馈路 | * |  |  | 5.46 |  | 5.46 | [6 empty] | 0 | 0 |  | 1 |  | 1 |  |  |  | 0 |  | 2 |  |  | 0 | 0
3 | 123薛刘馈路 | * |  |  | 6.65 |  | 6.65 |  |  | 6000 | 12 | 6000 | 12 | 36 | 36 |  | 4 |  | 4 |  |  |  | 0 |  | 5 |  |  | 0 | 0
4 | 124子北馈路 |  |  | * |  | 2.84 | 2.84 |  |  | 630 | 2 | 630 | 2 | 6 | 6 |  |  |  | 0 |  |  |  | 0 |  |  |  |  | 1721.12 | 0
5 | 125薛安馈路 | * |  |  | 15.48 |  | 15.48 | 4530 | 63 | 10380 | 31 | 14910 | 94 | 282 | 282 |  | 3 |  | 3 |  |  |  | 63 |  | 4 |  |  | 2251.27 | 5.54
6 | 126薛齐馈路 | * |  |  | 3.97 |  | 3.97 | 8583 | 36 | 6960 | 29 | 15543 | 65 | 195 | 195 |  | 2 |  | 2 |  |  |  | 36 |  | 6 |  |  | 861.15 | 5.54
7 | 127薛石馈路 | * |  |  | 7.01 |  | 7.01 | 2645 | 12 | 7735 | 32 | 10380 | 44 | 132 | 132 |  | 1 |  | 1 |  |  |  | 12 |  |  |  |  | 1600.6384 | 6.41
8 | 129薛余馈路 |  | * |  | 78.78 |  | 78.78 | 1870 | 38 | 4580 | 25 | 6450 | 63 | 189 | 189 |  | 1 |  | 1 | 600 | 2 |  | 38 |  |  |  |  | 1285.7709 | 5.72
9 | 131薛南馈路 |  |  | * |  | 36.16 | 36.16 |  |  | 5015 | 16 | 5015 | 16 | 48 | 48 |  |  |  | 0 |  |  |  | 0 |  | 2 |  |  | 279.3492 | 0
10 | 132薛芽馈路 | * |  |  | 6.52 |  | 6.52 |  |  |  |  | 0 | 0 | 0 | 0 |  | 1 |  | 1 |  |  |  | 0 |  | 3 |  |  | 0 | 0
11 | 111子西馈路 | * |  |  | 10.15 |  | 10.15 | 3885 | 21 | 3590 | 17 | 7475 | 38 | 114 | 114 |  | 2 |  | 2 |  |  |  | 21 |  | 4 |  |  | 1539.8719 | 5.73
12 | 113子南馈路 | * |  |  | 6.05 |  | 6.05 | 555 | 6 | 50 | 1 | 605 | 7 | 21 | 21 |  | 2 |  | 2 |  |  |  | 6 |  | 2 |  |  | 991.9621 | 5.67
13 | 115子羊馈路 |  | * |  | 49.38 |  | 49.38 | 1040 | 30 | 2920 | 9 | 3960 | 39 | 117 | 117 |  | 2 |  | 2 |  |  |  | 30 |  | 3 |  |  | 1131.8841 | 7.02
14 | 116城自馈路 |  |  | * |  | 7.32 | 7.32 |  |  |  |  | 0 | 0 | 0 | 0 |  |  |  | 0 |  |  |  | 0 |  |  |  |  | 0 | 0
15 | 120城扇馈路 |  |  | * |  | 1.3 | 1.3 |  |  |  |  | 0 | 0 | 0 | 0 |  |  |  | 0 |  |  |  | 0 |  |  |  |  | 0 | 0
16 | 123城郊馈路 | * |  |  | 15.33 |  | 15.33 | 2830 | 19 | 5320 | 29 | 8150 | 48 | 144 | 144 |  | 2 |  | 2 |  |  |  | 19 |  | 1 |  |  | 911.7117 | 7.22
17 | 125城区馈路 | * |  |  | 3.64 |  | 3.64 | 3450 | 29 | 3520 | 17 | 6970 | 46 | 138 | 138 |  |  |  | 0 |  |  |  | 29 |  |  |  |  | 1065.5435 | 5.8
18 | 129城芽馈路 | * |  |  | 7.96 |  | 7.96 |  |  |  |  | 0 | 0 | 0 | 0 |  |  |  | 0 |  |  |  | 0 |  |  |  |  | 0 | 0
19 | 112富昌馈路 |  | * |  | 26.88 |  | 26.88 | 660 | 14 | 900 | 14 | 1560 | 28 | 84 | 84 |  |  |  | 0 | 300 | 1 |  | 14 |  |  |  |  | 277.1681 | 4.95
20 | 113寺东馈路 |  | * |  | 26.92 |  | 26.92 | 810 | 23 | 8410 | 92 | 9220 | 115 | 345 | 345 |  | 1 |  | 1 |  |  |  | 23 |  |  |  |  | 1373.5505 | 3.52
21 | 115寺庄馈路 |  |  | * |  | 21.99 | 21.99 |  |  | 3020 | 37 | 3020 | 37 | 111 | 111 |  |  |  | 0 | 300 | 1 |  | 0 |  |  |  |  | 677.8429 | 2.96
22 | 114富采馈路 |  |  | * |  | 26.21 | 26.21 |  |  | 3590 | 51 | 3590 | 51 | 153 | 153 |  |  |  | 0 |  |  |  | 0 |  |  |  |  | 582.43 | 0
23 | 116子油馈路 |  |  | * |  | 20.28 | 20.28 |  |  | 2590 | 33 | 2590 | 33 | 99 | 99 |  |  |  | 1 |  |  |  | 0 |  | 3 |  |  | 637.2 | 0
24 | 112玉黄馈路 |  | * |  | 49.07 |  | 49.07 | 860 | 27 | 760 | 11 | 1620 | 38 | 114 | 114 |  | 1 |  | 1 |  |  |  | 27 |  | 8 |  |  | 158.7488 | 12.94
25 | 115玉南馈路 |  | * |  | 14.59 |  | 14.59 | 260 | 10 | 60 | 3 | 320 | 13 | 39 | 39 |  | 1 |  | 1 |  |  |  | 10 |  |  |  |  | 19.6787 | 12.93
26 | 116玉西馈路 |  | * |  | 33.66 |  | 33.66 | 720 | 23 | 40 | 2 | 760 | 25 | 75 | 75 |  | 1 |  | 1 |  |  |  | 23 |  | 2 |  |  | 94.9757 | 14.88
27 | 112丹杨专线 |  | * |  | 71.54 |  | 71.54 | 2645 | 42 | 3160 | 28 | 5805 | 70 | 210 | 210 |  | 1 |  | 1 |  |  |  | 42 |  |  |  |  | 465.0726 | 9.48
28 | 113丹热馈路 |  | * |  | 40.93 |  | 40.93 | 540 | 20 | 775 | 11 | 1315 | 31 | 93 | 93 |  |  |  | 0 |  |  |  | 20 |  |  |  |  | 137.2986 | 13.05
29 | 115丹马馈路 |  | * |  | 109.16 |  | 109.16 | 2150 | 71 | 2295 | 18 | 4445 | 89 | 267 | 267 |  |  |  | 0 |  |  |  | 71 |  |  |  |  | 405.4135 | 15.83
30 | 116丹史馈路 |  | * |  | 30.12 |  | 30.12 | 730 | 26 | 166.3 | 5 | 896.3 | 31 | 93 | 93 |  |  |  | 0 |  |  |  | 26 |  |  |  |  | 104.168 | 17.12
31 | 117瓦采馈路 |  |  | * |  | 49.56 | 49.56 |  |  | 950 | 28 | 950 | 28 | 84 | 84 |  |  |  | 0 |  |  |  | 0 |  |  |  |  | 242.21 | 0
32 | 112瓦采馈路 |  |  | * |  | 63.56 | 63.56 |  |  | 1050 | 29 | 1050 | 29 | 87 | 87 |  |  |  | 0 |  |  |  | 0 |  |  |  |  | 121.2 | 0
33 | 113瓦采Ⅰ馈路 |  |  | * |  | 46.68 | 46.68 |  |  | 5215 | 66 | 5215 | 66 | 198 | 198 |  |  |  | 0 |  |  |  | 0 |  | 2 |  |  | 1936.433 | 0
34 | 114张中馈路 |  | * |  | 47.52 |  | 47.52 | 840 | 28 | 180 | 4 | 1020 | 32 | 96 | 96 |  | 3 |  | 3 |  |  |  | 28 |  |  |  |  | 336.097 | 18.37
35 | 115瓦采Ⅱ馈路 |  |  | * |  | 58.96 | 58.96 |  |  | 8850 | 124 | 8850 | 124 | 372 | 372 |  |  |  | 0 |  |  |  | 0 |  |  |  |  | 1209.9912 | 0
36 | 116子北馈路 |  |  | * |  | 24.21 | 24.21 |  |  | 3985 | 55 | 3985 | 55 | 165 | 165 |  |  |  | 0 |  |  |  | 0 |  |  |  |  | 1561.5738 | 0
37 | 117张李馈路 |  | * |  | 124.2 |  | 124.2 | 1680 | 52 | 250 | 8 | 1930 | 60 | 180 | 180 |  |  |  | 0 |  |  |  | 52 |  |  |  |  | 416.3788 | 19.81
38 | 112涧高馈路 |  | * |  | 48.66 |  | 48.66 | 1150 | 46 | 60 | 2 | 1210 | 48 | 144 | 144 |  |  |  | 0 |  |  |  | 46 |  |  |  |  | 50.5573 | 20.83
39 | 113子北Ⅰ馈路 |  |  | * |  | 24.5 | 24.5 |  |  | 2950 | 37 | 2950 | 37 | 111 | 111 |  |  |  | 0 |  |  |  | 0 |  |  |  |  | 1939.7747 | 0
40 | 114子北Ⅱ馈路 |  |  | * |  | 36.24 | 36.24 |  |  | 2100 | 11 | 2100 | 11 | 33 | 33 |  |  |  | 0 |  |  |  | 0 |  |  |  |  | 595.9695 | 0
41 | 116涧方馈路 |  | * |  | 65.48 |  | 65.48 | 1200 | 48 | 225 | 3 | 1425 | 51 | 153 | 153 |  |  |  | 0 |  |  |  | 48 |  |  |  |  | 165.4281 | 27.25
42 | 117涧宋馈路 |  | * |  | 92.19 |  | 92.19 | 1720 | 69 | 380 | 10 | 2100 | 79 | 237 | 237 |  |  |  | 0 |  |  |  | 69 |  |  |  |  | 255.3099 | 25.17
43 | 132栾冯馈路 |  | * |  | 11.79 |  | 11.79 |  |  |  |  | 0 | 0 | 0 | 0 |  |  |  | 0 |  |  |  | 0 |  |  |  |  | 321.6 | 0
44 | 133栾稍馈路 |  | * |  | 30.07 |  | 30.07 | 420 | 17 | 300 | 2 | 720 | 19 | 57 | 57 |  | 3 |  | 3 |  |  |  | 17 |  |  |  |  | 75.7763 | 8.15
45 | 134栾扇馈路 |  |  | * |  | 8.44 | 8.44 |  |  |  |  | 0 | 0 | 0 | 0 | [7 empty] | 0 |  |  |  |  | 31.8 | 0
46 | 135栾自馈路 |  |  | * |  | 8.5 | 8.5 |  |  |  |  | 0 | 0 | 0 | 0 | [7 empty] | 0 |  |  |  |  | 365.1 | 0
47 | 136栾郭馈路 |  | * |  | 15.02 |  | 15.02 | 1040 | 16 | 1140 | 10 | 2180 | 26 | 78 | 78 |  |  |  |  | 300 | 1 |  | 16 |  |  |  |  | 624.9474 | 8.15
48 | 137栾安馈路 |  | * |  | 53.85 |  | 53.85 | 2240 | 61 | 555 | 12 | 2795 | 73 | 219 | 219 |  |  |  |  | 300 | 1 |  | 61 |  |  |  |  | 1491.8914 | 8.18
49 | 151志安Ⅰ馈路 |  |  | * |  | 3.232 | 3.232 |  |  |  |  | 0 | 0 | 0 | 0 | [7 empty] | 0 |  |  |  |  | 36.8 | 0
50 | 152志安Ⅱ馈路 |  |  | * |  | 3.121 | 3.121 |  |  |  |  | 0 | 0 | 0 | 0 | [7 empty] | 0 |  |  |  |  | 0 | 0
51 | 153石家沟Ⅰ馈路 |  |  | * |  | 2.21 | 2.21 |  |  |  |  | 0 | 0 | 0 | 0 | [7 empty] | 0 |  |  |  |  | 4.8 | 0
52 | 154石家沟Ⅱ馈路 |  |  | * |  | 2.11 | 2.11 |  |  |  |  | 0 | 0 | 0 | 0 | [7 empty] | 0 |  |  |  |  | 0 | 0
53 | 157禾草沟二矿Ⅰ馈路 |  |  | * |  | 8.312 | 8.312 |  |  |  |  | 0 | 0 | 0 | 0 | [7 empty] | 0 |  |  |  |  | 0 | 0
54 | 158禾草沟二矿Ⅱ馈路 |  |  | * |  | 8.3 | 8.3 |  |  |  |  | 0 | 0 | 0 | 0 | [7 empty] | 0 |  |  |  |  | 98.4 | 0
55 | 159禾草沟一矿Ⅰ馈路 |  |  | * |  | 3.323 | 3.323 |  |  |  |  | 0 | 0 | 0 | 0 | [7 empty] | 0 |  |  |  |  | 180 | 0
56 | 162禾草沟一矿Ⅱ馈路 |  |  | * |  | 3.381 | 3.381 |  |  |  |  | 0 | 0 | 0 | 0 | [7 empty] | 0 |  |  |  |  | 20 | 0
57 | 161永明Ⅰ馈路 |  |  | * |  | 6.738 | 6.738 |  |  |  |  | 0 | 0 | 0 | 0 | [7 empty] | 0 |  |  |  |  | 16.4 | 0
58 | 164永明Ⅱ馈路 |  |  | * |  | 6.712 | 6.712 |  |  |  |  | 0 | 0 | 0 | 0 | [7 empty] | 0 |  |  |  |  | 54 | 0
59 | 175南矿Ⅰ馈路 |  |  | * |  | 5.24 | 5.24 |  |  |  |  | 0 | 0 | 0 | 0 | [7 empty] | 0 |  |  |  |  | 173.6 | 0
60 | 177南矿Ⅱ馈路 |  |  | * |  | 5.24 | 5.24 |  |  |  |  | 0 | 0 | 0 | 0 | [7 empty] | 0 |  |  |  |  | 0 | 0
61 | 181天任Ⅰ馈路 |  |  | * |  | 6.7 | 6.7 |  |  |  |  | 0 | 0 | 0 | 0 | [7 empty] | 0 |  |  |  |  | 0 | 0
62 | 185天任Ⅱ馈路 |  |  | * |  | 6.7 | 6.7 |  |  |  |  | 0 | 0 | 0 | 0 | [7 empty] | 0 |  |  |  |  | 0 | 0
63 | 183永兴Ⅰ馈路 |  |  | * |  | 5.2 | 5.2 |  |  |  |  | 0 | 0 | 0 | 0 | [7 empty] | 0 |  |  |  |  | 45.6 | 0
64 | 187永兴Ⅱ馈路 |  |  | * |  | 5.2 | 5.2 |  |  |  |  | 0 | 0 | 0 | 0 | [7 empty] | 0 |  |  |  |  | 206.4 | 0
合计 |  | 12 | 20 | 32 | 1124.68 | 518.469 | 1643.149 | 52568 | 873 | 116146.3 | 950 | 168714.3 | 1823 | 5172 | 5172 | 0 | 33 | 0 | 33 | 1800 | 6 | 0 | 796 | 0 | 56 | 0 | 0 | 32704.3475 | 5.01
备注:
|  |  | 单位负责人： | [10 empty] | 部门负责人： | [9 empty] | 填报人： |  | 魏杰
Note on F14: 因负荷调整25.22KM线路转至涧宋 10KM线路划至子羊 7KM线路划至城郊
Note on F17: 负荷调整8KM线路划至子羊线
Note on F18: 线路改造对原线路走径优化，缩短旧线路5KM
Note on F23: 负荷调整4.4KM线路划至城郊线
Note on F31: 负荷调整34.18KM划至丹杨线 19KM划至涧方线
Note on F40: 负荷调整15.94KM线路划至涧宋
Note on F43: 负荷调整18KM线路划至富昌、丹马
Note on F44: 线路改造走径变化减少2.9KM

## 城固 (hidden)
2012年度10kV配网运行资产管理年报
填报单位：（盖章）城固县供电分公司 | [20 empty] | 填报日期: 2012 年 01月08日 | [5 empty] | 用电年报01
序 | 馈路名 | 性质 |  |  | 线路长度 |  |  | 变压器 kVA 台 | [5 empty] | 丝 | 避 | 断路器（台） |  |  |  | 电容器 |  | 电能表（只） |  |  | 成套 | 互感器 |  | 售电 | 线损
|  | 公 | 农 | 专 | km |  |  | 局属 |  | 用户 |  | 小计 |  |  | 雷 |  |  |  |  | （kvar,组） |  | 单相 | 三相 | 三相 | 计量 | 只 |  | 量 | 率
[14 empty] | 具 | 器 |  | 真 | [7 empty] | 箱 |  |  | 万千 | %
号 |  |  |  |  | 局属 | 用户 | 小计 | 容量 | 数量 | 容量 | 数量 | 容量 | 数量 | 只 | 只 | SF6 | 空 | 油 | 小计 | 容量 | 数量 |  | 有功 | 无功 | 套 | CT | PT | 瓦时
1 | 城关线 | * |  |  | 9.365 | 4.982 | 14.347 | 8745 | 40 | 10261 | 55 | 19006 | 95 | 297 | 336 |  | 7 |  | 7 |  |  | 5462 | 511 | 20 | 1 | 249 | 3 | 2303.6722 | 3.9
2 | 城东线 | * |  |  | 8.695 | 0.988 | 9.683 | 10560 | 34 | 3370 | 12 | 13930 | 46 | 144 | 162 |  | 3 |  | 3 |  |  | 5215 | 335 | 3 | 1 | 255 | 3 | 2620.6029 | 6.88
3 | 城西线 | * |  |  | 5.716 | 3.741 | 9.457 | 6175 | 23 | 8923 | 32 | 15098 | 55 | 177 | 210 |  | 3 |  | 3 |  |  | 3313 | 316 | 15 | 2 | 153 | 6 | 1749.3998 | 3.01
4 | 城关Ⅱ线 | * |  |  | 5.013 | 0.875 | 5.888 | 5200 | 17 | 2355 | 14 | 7555 | 31 | 99 | 108 |  | 1 |  | 1 |  |  | 3901 | 205 | 6 |  | 159 |  | 1254.8942 | 5.67
5 | 农Ⅱ线 | * |  |  | 2.964 | 0.853 | 3.817 | 2410 | 10 | 2050 | 10 | 4460 | 20 | 60 | 66 |  | 1 |  | 1 |  |  | 1432 | 136 | 6 |  | 72 |  | 861.4682 | -0.52
6 | 西环Ⅰ线 | * |  |  | 10.362 | 1.535 | 11.897 | 2355 | 11 | 7820 | 23 | 10175 | 34 | 108 | 168 |  | 6 |  | 6 |  |  | 1240 | 117 | 7 | 6 | 96 | 18 | 2575.5318 | 6.65
7 | 西环Ⅱ线 | * |  |  | 9.195 | 2.315 | 11.51 | 3450 | 14 | 11905 | 21 | 15355 | 35 | 120 | 144 |  | 4 |  | 4 |  |  | 4190 | 183 | 3 | 4 | 108 | 12 | 1283.9161 | 5.32
8 | 廉东Ⅱ线 | * |  |  | 4.45 | 0.695 | 5.145 | 1605 | 6 | 3871 | 18 | 5476 | 24 | 75 | 87 |  | 2 |  | 2 |  |  | 1657 | 140 | 7 | 1 | 102 | 3
9 | 农湾线 |  | * |  | 20.424 | 0.6 | 21.024 | 2809 | 35 | 1961 | 21 | 4770 | 56 | 219 | 207 |  | 2 |  | 2 |  |  | 4563 | 195 | 3 | 2 | 195 | 3 | 672.8893 | 5.29
10 | 农柳线 |  | * |  | 22.08 | 1.85 | 23.93 | 2663 | 34 | 1533 | 11 | 4196 | 45 | 147 | 141 |  | 1 |  | 1 |  |  | 2617 | 37 | 4 | 1 | 135 |  | 513.4472 | 7.69
11 | 农崔线 |  | * |  | 38.69 | 3.921 | 42.611 | 2569 | 27 | 4605 | 38 | 7174 | 65 | 186 | 186 |  | 2 |  | 1 |  |  |  | 64 | 15 | 11 | 186 | 3 | 739.5584 | 10.4
12 | 农I线 |  | * |  | 98.732 | 1.36 | 100.092 | 8277 | 99 | 6140 | 51 | 14417 | 150 | 509 | 524 |  | 5 | 1 | 6 | 256 | 4 | 14 | 330 | 23 | 6 | 357 | 18 | 1556.9884 | 8.58
13 | 沙农线 |  | * |  | 72.046 | 0.69 | 72.736 | 2579 | 43 | 1110 | 9 | 3689 | 52 | 156 | 156 |  | 5 |  | 5 | 300 | 1 | 7 | 42 | 3 |  | 99 | 6 | 363.1179 | 5.64
14 | 农III线 |  | * |  | 30.88 | 11.01 | 41.89 | 3486 | 51 | 9723 | 54 | 13209 | 105 | 333 | 330 | 1 | 13 | 0 | 14 |  |  |  | 97 | 15 | 4 | 276 | 9 | 2075.0926 | 3.38
15 | 原公线 |  | * |  | 42.918 | 2.204 | 45.122 | 2994 | 40 | 1973 | 17 | 4967 | 57 | 221 | 203 |  | 3 |  | 3 | 402 | 5 | 4 | 62 | 5 | 17 | 183 |  | 731.9552 | 5.64
16 | 桔园线 |  | * |  | 109 | 12 | 121 | 4375 | 81 | 5784 | 45 | 10159 | 126 | 378 | 378 |  | 6 |  | 6 |  |  |  | 126 | 40 | 48 | 339 |  | 1251.0398 | 8.86
17 | 农龙线 |  | * |  | 48.6 | 3.69 | 52.29 | 4031 | 53 | 3338 | 30 | 7369 | 83 | 276 | 264 |  | 3 | 2 | 5 | 960 | 1 | 5688 | 95 | 23 | 6 | 249 | 6 | 1064.4313 | 4.29
18 | 农毕线 |  | * |  | 75.564 | 1.349 | 76.913 | 3129 | 57 | 4056 | 22 | 7185 | 79 | 279 | 267 | 3 | 2 |  | 5 |  |  | 2 | 77 | 8 |  | 192 |  | 523.0563 | 10.12
19 | 农石线 |  | * |  | 25.397 | 1.3722 | 26.7692 | 2658 | 29 | 515 | 6 | 3173 | 35 | 108 | 129 | 2 | 1 |  | 3 | 300 | 1 |  | 35 | 2 |  | 81 |  | 542.3802 | 8.63
20 | 文松线 |  |  | * | 24.019 |  | 24.019 | 4234 | 28 | 2085 | 13 | 6319 | 41 | 129 | 129 |  | 3 |  | 3 | 600 | 2 |  | 40 |  | 34 | 114 |  | 645.5747 | 13.57
21 | 农上线 |  | * |  | 44.734 | 2.442 | 47.176 | 4747 | 43 | 1850 | 18 | 6597 | 61 | 183 | 183 |  | 3 |  | 3 |  |  |  | 61 | 5 | 61 | 183 | 6 | 787.5061 | 7.17
22 | 农莫线 |  | * |  | 35.466 | 4.906 | 40.372 | 4229 | 44 | 3510 | 24 | 7739 | 68 | 252 | 204 |  | 3 |  | 3 |  |  |  | 67 | 18 |  | 199 |  | 894.395 | 4.25
23 | 农天线 |  | * |  | 77.22 | 3.3 | 80.52 | 3585 | 61 | 1721 | 13 | 5306 | 74 | 273 | 246 |  | 4 |  | 4 |  |  |  | 74 | 3 | 32 | 144 | 6 | 459.8446 | 6.5
24 | 高坝线 |  | * |  | 50.11 | 0.48 | 50.59 | 320 | 8 | 125 | 1 | 445 | 9 | 33 | 30 | [7 empty] | 9 | 1 |  | 15 |  | 125.6467 | 8.82
25 | 八角线 |  | * |  | 16.743 | 0.145 | 16.888 | 933 | 15 | 113 | 2 | 1046 | 17 | 63 | 57 |  | 1 |  | 1 |  |  |  | 17 |  |  | 33 |  | 120.9335 | 4.5
26 | 东河线 |  | * |  | 30.066 | 0.215 | 30.281 | 1065 | 23 | 180 | 4 | 1245 | 27 | 87 | 93 |  | 1 |  | 1 |  |  |  | 27 |  |  | 57 |  | 124.3201 | 6.6
27 | 黄岗线 |  | * |  | 27.449 |  | 27.449 | 1263 | 23 | 240 | 3 | 1503 | 26 | 96 | 87 |  | 2 |  | 2 |  |  |  | 26 | 1 |  | 42 |  | 180.6382 | 3.84
小计 |  | 8 | 18 | 1 | 945.898 | 67.5182 | 1013.4162 | 100446 | 949 | 101117 | 567 | 201563 | 1516 | 5008 | 5095 | 6 | 87 | 3 | 96 | 2818 | 14 | 39305 | 3424 | 236 | 237 | 4273 | 102 | 26022.3007
28 | 小河线 |  | * |  | 9.996 | 1.173 | 11.169 | 245 | 8 | 130 | 2 | 375 | 10 | 45 | 30 | [6 empty] | 3 | 7 |  |  | 6 |  | 38.3232 | 4.37
29 | 双溪线 |  | * |  | 81.971 | 2.155 | 84.126 | 1793 | 52 | 450 | 7 | 2243 | 59 | 255 | 183 |  | 1 | 1 | 2 |  |  | 15 | 35 | 1 |  | 30 |  | 147.8467 | 8.12
30 | 桃源线 |  | * |  | 63.373 | 0.603 | 63.976 | 1373 | 39 | 815 | 5 | 2188 | 44 | 182 | 168 | 1 |  | 1 | 2 |  |  | 10 | 35 | 3 |  | 12 |  | 95.6372 | 8.91
31 | 硅铁Ⅰ线 |  |  | * | 1.45 |  | 1.45 |  |  | 4600 | 4 | 4600 | 4 | 12 | 12 |  |  |  | 0 |  |  |  | 1 | 1 |  | 1 |  | 4.023
32 | 硅铁II线 |  |  | * | 0.725 |  | 0.725 |  |  | 4600 | 4 | 4600 | 4 | 12 | 12 |  |  |  | 0 |  |  |  | 1 | 1 |  | 1 |  | 382.858
33 | 南柳线 |  | * |  | 19.19 | 2.232 | 21.422 | 941 | 11 | 1760 | 7 | 2701 | 18 | 60 | 60 |  | 1 |  | 1 | 300 | 1 |  | 4 | 2 | 6 | 12 |  | 245.207
34 | 文川线 |  |  | * | 9.29 |  | 9.29 |  |  |  |  | 0 | 0 | [5 empty] | 0 |  |  |  | 1 | 1 |  | 3 |  | 401.16
35 | 猫山线 |  |  | * |  | 3.2 | 3.2 |  |  | 2220 | 4 | 2220 | 4 | 3 | 12 | 2 |  |  | 2 |  |  |  | 4 |  | 1 | 24 | 3 | 109.048
36 | 水厂线 |  |  | * | 2.09 | 2.3 | 4.39 |  |  | 2120 | 7 | 2120 | 7 | 6 | 12 | 1 |  |  | 1 |  |  |  | 10 |  | 1 | 9 | 3 | 232.3943
37 | 酒厂线 |  |  | * |  | 1.5 | 1.5 |  |  | 500 | 2 | 500 | 2 | 3 | 6 | 1 |  |  | 1 |  |  |  | 2 | 2 | 1 | 6 | 3 | 43.815
38 | 汉川线 |  |  | * |  | 3.3 | 3.3 |  |  | 800 | 1 | 800 | 1 | 3 | 6 |  | 1 |  | 1 |  |  |  | 1 | 1 | 1 | 6 | 3 | 869.4
39 | 樵坝线 |  |  | * | 30.777 |  | 30.777 | 370 | 12 |  |  | 370 | 12 |  |  |  | 1 |  | 1 |  |  |  | 12 |  | 12 | 9 | 3
40 | 三星线 |  |  | * |  |  | 0 |  |  |  |  | 0 | 0 | [5 empty] | 0 | [8 empty] | 726.852
41 | 廉Ⅰ线 |  | * |  | 3.383 |  | 3.383 |  |  |  |  | 0 | 0 |  |  |  | 1 |  | 1
42 | 廉Ⅲ线 |  | * |  | 0.58 |  | 0.58 |  |  |  |  | 0 | 0 |  |  |  | 1 |  | 1
43 | 廉城线 | * |  |  | 1.957 |  | 1.957 |  |  |  |  | 0 | 0
44 | 廉东线 | * |  |  | 1.957 |  | 1.957 |  |  |  |  | 0 | 0
45 | 胥城线 | * |  |  | 2.643 |  | 2.643 |  |  |  |  | 0 | 0
46 | 廉鑫线 |  |  | * | 2.47 |  | 2.47 |  |  |  |  | 0 | 0
47 | 农黄线 |  | * |  | 3.67 |  | 3.67 |  |  | 635 | 3 | 635 | 3
小计 |  | 3 | 6 | 11 | 235.522 | 16.463 | 251.985 | 4722 | 122 | 18630 | 46 | 23352 | 168 | 581 | 501 | 5 | 6 | 2 | 13 | 300 | 1 | 28 | 113 | 12 | 22 | 119 | 15 | 3296.5644
合计 |  | 11 | 24 | 12 | 1181.42 | 83.9812 | 1265.4012 | 105168 | 1071 | 119747 | 613 | 224915 | 1684 | 5589 | 5596 | 11 | 93 | 5 | 108 | 3118 | 15 | 39333 | 3537 | 248 | 259 | 4392 | 117 | 29318.8651 | 5.49
备注:
|  |  | 单位负责人： |  |  | 马继敏 | [7 empty] | 部门负责人： |  | 李万良 | [8 empty] | 填报人： |  | 张亚军

## 南郑 (hidden)
2012年度10kV配网运行资产管理年报
填报单位：（盖章） | [20 empty] | 填报日期: 年 月 日 | [5 empty] | 配网年报 1
序 | 馈路名 | 性质 |  |  | 线路长度 |  |  | 变压器 kVA 台 | [5 empty] | 丝 | 避 | 断路器（台） |  |  |  | 电容器 |  | 电能表（只） |  |  | 成套 | 互感器 |  | 售电 | 线损
|  | 公 | 农 | 专 | km |  |  | 局属 |  | 用户 |  | 小计 |  |  | 雷 |  |  |  |  | （kvar,组） |  | 单相 | 三相 | 三相 | 计量 | 只 |  | 量 | 率
[14 empty] | 具 | 器 |  | 真 | [7 empty] | 箱 |  |  | 万千 | %
号 |  |  |  |  | 局属 | 用户 | 小计 | 容量 | 数量 | 容量 | 数量 | 容量 | 数量 | 只 | 只 | SF6 | 空 | 油 | 小计 | 容量 | 数量 |  | 有功 | 无功 | 套 | CT | PT | 瓦时
1 | 周家坪变城关线 | 1 |  |  | 13.254 | 3.772 | 17.026 | 3590 | 22 | 7746 | 33 | 11336 | 55 | 249 | 225 | 0 | 3 | 0 | 3 | 0 | 0 | 1565 | 511 |  | 3 | 146 |  | 1159.2653 | 3.28
2 | 周家坪变城南线 | 1 |  |  | 9.131 | 2.114 | 11.245 | 4123 | 29 | 5139 | 28 | 9262 | 57 | 319 | 210 | 0 | 2 | 0 | 2 | 0 | 0 | 133 | 124 |  |  | 182 |  | 1454.4846 | 6.34
3 | 周家坪变阳春线 | 1 |  |  | 6.74 | 2.603 | 9.343 | 410 | 8 | 4835 | 13 | 5245 | 21 | 39 | 42 | 0 | 1 | 0 | 1 | 0 | 0 | 1 | 17 |  | 1 | 30 |  | 690.7179 | 4.15
4 | 阳春变农镇线 |  | 1 |  | 5.366 | 3.538 | 8.904 | 815 | 5 | 7024 | 21 | 7839 | 26 | 111 | 90 | 0 | 2 | 0 | 2 | 0 | 0 |  | 98 |  | 3 | 33 |  | 479.9055 | 4.67
5 | 周家坪变农周线 |  | 1 |  | 44.611 | 10.072 | 54.683 | 5424 | 71 | 6273 | 42 | 11697 | 113 | 420 | 429 | 0 | 3 | 0 | 3 | 0 | 0 | 2 | 199 |  | 1 | 341 |  | 1054.0682 | 7.72
6 | 周家坪变农高线 |  | 1 |  | 7.52 | 0.241 | 7.761 | 3935 | 20 | 930 | 8 | 4865 | 28 | 69 | 80 | 0 | 1 | 0 | 1 | 0 | 0 |  | 45 |  |  | 78 |  | 887.7044 | 4.88
7 | 青树变农石线 |  | 1 |  | 22.29 | 3.239 | 25.529 | 1502 | 20 | 1570 | 12 | 3072 | 32 | 123 | 125 | 0 | 1 | 0 | 1 | 0 | 0 | 1 | 23 |  |  | 81 |  | 365.6606 | 1.11
8 | 青树变农红线 |  | 1 |  | 65.845 | 6.633 | 72.478 | 4113 | 69 | 2120 | 14 | 6233 | 83 | 285 | 264 | 0 | 3 | 0 | 3 | 0 | 0 |  | 122 |  |  | 159 |  | 576.1608 | 6.76
9 | 青树变农黄线 |  | 1 |  | 71.323 | 9.252 | 80.575 | 3968 | 56 | 2875 | 9 | 6843 | 65 | 213 | 201 | 0 | 2 | 0 | 2 | 0 | 0 | 3 | 144 |  |  | 168 |  | 609.5395 | 8.67
10 | 青树变农云线 |  | 1 |  | 160.653 | 3.819 | 164.472 | 4055 | 83 | 3300 | 11 | 7355 | 94 | 336 | 306 | 0 | 3 | 0 | 3 | 0 | 0 | 3 | 69 |  | 1 | 266 |  | 767.9349 | 6.9
11 | 新集变新镇线 | 1 |  |  | 16.226 | 2.872 | 19.098 | 2507 | 24 | 2508 | 20 | 5015 | 44 | 129 | 147 | 0 | 1 | 0 | 1 | 0 | 0 | 4 | 81 |  |  | 114 |  | 574.6708 | 2.92
12 | 新集变农青线 |  | 1 |  | 22.91 | 1.94 | 24.85 | 1525 | 26 | 700 | 2 | 2225 | 28 | 108 | 111 | 0 | 1 | 0 | 1 | 0 | 0 | 5 | 91 |  | 1 | 81 |  | 267.6417 | 6.27
13 | 新集变农华线 |  | 1 |  | 43.719 | 4.824 | 48.543 | 1803 | 37 | 1240 | 8 | 3043 | 45 | 144 | 135 | 0 | 2 | 0 | 2 | 0 | 0 | 5 | 89 |  |  | 114 |  | 300.9866 | 6.24
14 | 新集变新高线 |  | 1 |  | 29.786 | 1.986 | 31.772 | 3188 | 40 | 1440 | 11 | 4628 | 51 | 168 | 162 | 0 | 1 | 0 | 1 | 0 | 0 | 10 | 135
15 | 阳春变农阳线 |  | 1 |  | 36.517 | 6.864 | 43.381 | 3187 | 40 | 5315 | 24 | 8502 | 64 | 201 | 195 | 0 | 5 | 0 | 5 | 0 | 0 | 7 | 44 |  | 1 |  |  | 1399.5574 | 7.03
16 | 阳春变农协线 |  | 1 |  | 26.498 | 1.819 | 28.317 | 1335 | 20 | 1100 | 6 | 2435 | 26 | 99 | 105 | 0 | 1 | 0 | 1 | 0 | 0 |  | 86 |  |  | 66 |  | 335.559 | 7.02
17 | 阳春变农郭线 |  | 1 |  | 25.395 | 3.133 | 28.528 | 2578 | 33 | 5120 | 19 | 7698 | 52 | 147 | 213 | 0 | 2 | 0 | 2 | 0 | 0 | 1 | 130 |  |  | 174 |  | 873.6041 | 9.95
18 | 梁山变农梁线 |  | 1 |  | 29.058 | 4.134 | 33.192 | 2208 | 26 | 2845 | 18 | 5053 | 44 | 197 | 180 | 0 | 3 | 0 | 3 | 0 | 0 | 3 | 10 |  |  | 90 |  | 1338.6001 | 10.77
19 | 梁山变梁西线 |  | 1 |  | 6.719 | 0.488 | 7.207 | 505 | 5 | 860 | 4 | 1365 | 9 | 13 | 33 |  | 1 | 0 | 1 | 0 | 0 | [6 empty] | 260.3468 | 8.02
20 | 草堰变镇北I线 | 1 |  |  | 13.04 | 0.845 | 13.885 | 3070 | 11 | 3130 | 6 | 6200 | 17 | 72 | 69 | 0 | 3 | 0 | 3 | 0 | 0 |  | 17 |  |  |  |  | 381.7879 | 6.31
21 | 草堰变镇北II线 | 1 |  |  | 5.635 | 1.645 | 7.28 | 200 | 2 | 5910 | 11 | 6110 | 13 | 42 | 39 | 0 | 2 | 0 | 2 | 0 | 0 |  | 123 |  | 2 | 60 |  | 717.1244 | 2.34
22 | 大河坎变镇西I线 | 1 |  |  | 23.457 | 7.736 | 31.193 | 7395 | 43 | 16232 | 73 | 23627 | 116 | 396 | 408 | 0 | 3 | 0 | 3 | 0 | 0 | 2781 | 1 |  | 1 | 156 |  | 2593.1735 | 7.7
23 | 大河坎变镇东线 | 1 |  |  | 0.185 | 0.399 | 0.584 | 0 | 0 | 2250 | 3 | 2250 | 3 | 15 | 12 | 0 | 0 | 0 | 0 | 0 | 0 |  | 22 |  | 1
24 | 大河坎变农中线 |  | 1 |  | 25.978 | 8.771 | 34.749 | 3558 | 28 | 14249 | 62 | 17807 | 90 | 300 | 397 | 0 | 2 | 0 | 2 | 0 | 0 | 102 | 4 |  | 3 | 249 |  | 1183.4226 | 6.16
25 | 大河坎变镇南线 | 1 |  |  | 13.096 | 0.335 | 13.431 | 790 | 3 | 0 | 0 | 790 | 3 | 12 | 15 | 0 | 1 | 0 | 1 | 0 | 0 |  | 36
26 | 大河坎变镇西II线 | 1 |  |  | 16.979 | 5.587 | 22.566 | 2355 | 20 | 11384 | 29 | 13739 | 49 | 171 | 162 | 0 | 1 | 0 | 1 | 0 | 0 | 106 | 70 |  | 1 | 187 |  | 1169.0865 | 4.27
27 | 大河坎变农网线 |  | 1 |  | 64.111 | 8.067 | 72.178 | 5316 | 71 | 4636 | 30 | 9952 | 101 | 333 | 327 | 0 | 3 | 0 | 3 | 0 | 0 | 103 | 80 |  | 1 | 165 |  | 1344.1029 | 6.63
28 | 圣水变农网线 |  | 1 |  | 74.143 | 5.776 | 79.919 | 3626 | 63 | 3865 | 17 | 7491 | 80 | 342 | 276 | 0 | 2 | 0 | 2 | 0 | 0 |  | 52 |  | 2 |  |  | 866.3504 | 7.14
29 | 圣水变大河坎线 | 1 |  |  | 18.028 | 6.271 | 24.299 | 1265 | 6 | 6753 | 32 | 8018 | 38 | 177 | 111 | 0 | 2 | 0 | 2 | 0 | 0 | 5 | 41 |  | 1 |  |  | 1074.9268 | 7.58
30 | 湘水变农里线 |  | 1 |  | 34.978 | 4.485 | 39.463 | 1696 | 34 | 2980 | 10 | 4676 | 44 | 162 | 159 | 0 | 3 | 0 | 3 | 0 | 0 | 6 | 46 |  |  | 27 |  | 340.8567 | 4.39
31 | 湘水变农湘线 |  | 1 |  | 32.549 | 0 | 32.549 | 1118 | 18 | 0 | 0 | 1118 | 18 | 69 | 66 | 0 | 1 | 0 | 1 | 0 | 0 | 2 | 10 |  | 1 | 81 |  | 161.2392 | 5.26
32 | 湘水变农茶线 |  | 1 |  | 24.213 | 0 | 24.213 | 693 | 11 | 0 | 0 | 693 | 11 | 45 | 48 | 0 | 1 | 0 | 1 | 0 | 0 |  | 44 |  |  | 18
33 | 湘水变农法线 |  | 1 |  | 50.132 | 0 | 50.132 | 1998 | 38 | 155 | 3 | 2153 | 41 | 225 | 219 | 0 | 1 | 0 | 1 | 0 | 0 |  | 23 |  |  | 108 |  | 248.1886 | 8.45
34 | 南峰变农秦线 |  | 1 |  | 32.626 | 1.535 | 34.161 | 860 | 22 | 1400 | 8 | 2260 | 30 | 165 | 162 | 0 | 2 | 0 | 2 | 0 | 0 | 6 | 101 |  |  | 72 |  | 71.0429 | 10.71
35 | 南峰变农牟线 |  | 1 |  | 35.194 | 2.948 | 38.142 | 1513 | 23 | 495 | 8 | 2008 | 31 | 102 | 99 | 0 | 1 | 0 | 1 | 0 | 0 | 2 | 56 |  |  | 90 |  | 189.6045 | 8.94
36 | 南峰变农碑线 |  | 1 |  | 120.79 | 4.982 | 125.772 | 2524 | 44 | 2230 | 13 | 4754 | 57 | 222 | 216 | 0 | 4 | 0 | 4 | 0 | 0 | 2 |  |  |  | 168 |  | 282.8185 | 9.26
37 | 福成变农玉线 | 1 |  |  | 57.72 | 1.25 | 58.97 | 760 | 23 | 315 | 1 | 1075 | 24 | 90 | 75 |  | 3 |  | 3 |  |  |  | 5 |  |  |  |  | 236.3229 | 9.86
38 | 渔营变南环Ⅰ线 |  | 1 |  | 1.32 | 1.965 | 3.285 | 505 | 2 | 3570 | 5 | 4075 | 7 |  |  |  | 1 |  | 1 |  |  |  | 9 |  |  | 15 |  | 442.6714 | 4.34
39 | 中梁建材 |  |  | 1 | 0 | 2.894 | 2.894 | 0 | 0 | 2250 | 4 | 2250 | 4 | 9 | 12 | 0 | 0 | 0 | 0 | 0 | 0 |  | 1 |  | 1 | 3 |  | 848.9556 | 0
40 | 汉江建材 |  |  | 1 |  |  | 0 |  |  | 1430 | 3 | 1430 | 3 | [9 empty] | 1 |  | 1 | 3 |  | 177.4105 | 0
41 | 周家坪变氮肥线 |  |  | 1 | 0 | 3.9 | 3.9 | 0 | 0 | 2390 | 3 | 2390 | 3 | 12 | 15 | 0 | 0 | 0 | 0 | 0 | 0 |  | 1 |  | 1 | 3 |  | 1260.945 | 0
42 | 梁山变鑫源建材线 |  |  | 1 |  | 0.6 | 0.6 |  |  | 630 | 1 | 630 | 1 | 3 | 3 | [7 empty] | 1 |  | 1 | 3 |  | 120.3765 | 0
43 | 缙颐线 |  |  | 1 |  | 1.18 | 1.18 | 0 | 0 | 1000 | 1 | 1000 | 1 |  |  | 0 | 0 | 0 | 0 | 0 | 0 |  | 1 |  | 1 | 3 |  | 10.899 | 0
合计 |  | 12 | 26 | 5 | 1287.735 | 144.514 | 1432.249 | 90013 | 1096 | 150194 | 626 | 240207 | 1722 | 6334 | 6143 | 0 | 74 | 0 | 74 | 0 | 0 | 4858 | 2762 | 0 | 28 | 3531 |  | 27117.7145 | 6.03
备注:
|  |  | 单位负责人： | [10 empty] | 部门负责人： | [10 empty] | 填报人： | 肖明

## 洋县 (hidden)
2012年度10kV配网运行资产管理年报
填报单位：（盖章） | [20 empty] | 填报日期: 2012年 12 月28 日 | [5 empty] | 配网年报 1
序 | 馈路名 | 性质 |  |  | 线路长度 |  |  | 变压器 kVA 台 | [5 empty] | 丝 | 避 | 断路器（台） |  |  |  | 电容器 |  | 电能表（只） |  |  | 成套 | 互感器 |  | 售电 | 线损
|  | 公 | 农 | 专 | km |  |  | 局属 |  | 用户 |  | 小计 |  |  | 雷 |  |  |  |  | （kvar,组） |  | 单相 | 三相 | 三相 | 计量 | 只 |  | 量 | 率
[14 empty] | 具 | 器 |  | 真 | [7 empty] | 箱 |  |  | 万千 | %
号 |  |  |  |  | 局属 | 用户 | 小计 | 容量 | 数量 | 容量 | 数量 | 容量 | 数量 | 只 | 只 | SF6 | 空 | 油 | 小计 | 容量 | 数量 |  | 有功 | 无功 | 套 | CT | PT | 瓦时
1 | 农溢线 |  | 1 |  | 115 | 7.9 | 122.9 | 3598 | 23 | 2790 | 8 | 6388 | 31 | 225 | 246 |  | 2 |  | 2 |  |  |  | 85 | 6 | 4 | 243 | 12 | 503.6434 | 10.3
2 | 农马线 |  | 1 |  | 69.8 | 11 | 80.8 | 7833 | 56 | 4451 | 26 | 12284 | 82 | 450 | 435 |  | 3 |  | 3 |  |  |  | 132 | 15 | 2 | 372 | 6 | 676.0545 | 9.51
3 | 125镇溢线 |  | 1 |  | 82.06 | 5.2 | 87.26 | 2583 | 40 | 1740 | 13 | 4323 | 53 | 68 | 168 |  | 2 |  | 2 |  |  |  | 154 | 8 |  | 102 |  | 261.2319 | 8.5
4 | 农南线 |  | 1 |  | 123.24 | 18.92 | 142.16 | 6924 | 95 | 3382 | 38 | 10306 | 133 | 468 | 411 |  | 6 |  | 6 |  |  |  | 131 | 20 | 3 | 396 |  | 1121.2622 | 10.3
5 | 水泥线 |  |  | 1 | 0 | 3.01 | 3.01 |  |  | 1630 | 2 | 1630 | 2 | 6 | 6 |  |  |  | 0 |  |  |  | 1 | 1 |  | 6 |  | 0.032
6 | 氮肥线 |  |  | 1 | 0 | 1.1 | 1.1 |  |  | 5230 | 5 | 5230 | 5 | 15 | 15 |  |  |  | 0 |  |  |  | 1 | 1 |  | 6
7 | 砖厂线 |  |  | 1 | 3.08 | 10.8 | 13.88 | 125 | 1 | 3875 | 18 | 4000 | 19 | 69 | 57 |  | 4 |  | 4 |  |  |  | 20 | 16 | 8 | 60 | 24 | 1906.0871 | 3.99
8 | 城关线 | 1 |  |  | 5.369 | 1.87 | 7.239 | 3360 | 15 | 9795 | 35 | 13155 | 50 | 123 | 123 |  | 11 |  | 11 |  |  |  | 41 | 23 | 10 | 114 | 9 | 1537.2363 | 2.96
9 | 城南线 | 1 |  |  | 20.4 | 1.9 | 22.3 | 7515 | 36 | 12014 | 39 | 19529 | 75 | 222 | 231 | 1 | 7 |  | 8 | [5 empty] | 9 | 210 |  | 1945.3074 | 4.86
10 | 城北线 | 1 |  |  | 6.657 | 3.861 | 10.518 | 4910 | 34 | 14040 | 35 | 18950 | 69 | 162 | 162 |  | 12 |  | 12 |  |  |  | 54 | 31 | 12 | 147 | 8 | 2023.1828 | 3.15
11 | 傥河线2纸坊 |  | 1 |  | 137.36 | 1.44 | 138.8 | 4220 | 61 | 2924 | 25 | 7144 | 86 | 274 | 258 |  | 2 |  | 2 |  |  |  | 86 | 5 |  | 244 | 5 | 892.93 | 11.17
12 | 傥河线戚氏 |  | 1 |  | 43.15 | 16.65 | 59.8 | 2724 | 42 | 3717 | 32 | 6441 | 74 | 12 | 12 |  | 3 |  | 3 |  |  |  | 3 |  | 3 | 3 | 3 | 669.51 | 7.2
13 | 酒厂线 |  |  | 1 | 0 | 2.6 | 2.6 | 400 | 1 | 1125 | 3 | 1525 | 4 | 12 | 12 |  |  |  | 0 |  |  |  | 1 | 1 |  | 3 |  | 133.534
14 | 汉江线 |  | 1 |  | 62.99 | 2.23 | 65.22 | 3383 | 47 | 2910 | 17 | 6293 | 64 | 219 | 207 |  | 4 |  | 4 |  |  |  | 63 | 3 |  | 153 |  | 530.56 | 7.6
15 | 汉江线1黄家营 |  | 1 |  | 85.7 | 1.65 | 87.35 | 2329 | 44 | 570 | 15 | 2899 | 59 | 216 | 183 |  | 3 |  | 3 |  |  |  | 57 | 0 | 3 | 144 |  | 228.2514 | 10.31
16 | 龙亭线 |  | 1 |  | 19.5 |  | 19.5 | 2085 | 28 | 3048 | 19 | 5133 | 47 | 141 | 141 |  | 5 |  | 5 |  |  |  | 272 | 12 | 2 | 84 |  | 835.4984 | 7.01
17 | 贯龙线 |  | 1 |  | 94.6 | 3.42 | 98.02 | 4001 | 78 | 3445 | 31 | 7446 | 109 | 486 | 351 | 1 | 4 |  | 5 |  |  |  | 103 | 12 | 3 | 194 | 9 | 943.1649 | 11.03
18 | 贯龙线1贯溪所 |  |  |  | 6.48 |  | 6.48 | 203 | 5 | 260 | 2 | 463 | 7 | 21 | 21 |  |  |  | 0 | [6 empty] | 21 |  | 69.6 | 5
19 | 华阳线 |  | 1 |  | 78.21 | 1.2 | 79.41 | 1040 | 25 | 1963 | 16 | 3003 | 41 | 108 | 99 |  | 3 |  | 3 |  |  |  | 41 | 2 |  | 6 | 3 | 384.0182 | 7.92
20 | 茅坪线 |  | 1 |  | 17.14 |  | 17.14 | 343 | 11 |  |  | 343 | 11 | 33 | 33 |  |  |  | 0 |  |  |  | 9 |  |  | 66 |  | 19.0685 | 8.71
21 | 八里关线 |  | 1 |  | 27.3 |  | 27.3 | 570 | 16 | 50 | 1 | 620 | 17 | 51 | 51 |  |  |  | 0 |  |  |  | 15 |  |  | 45 |  | 48.0422 | 8.7
22 | 桑良线 |  | 1 |  | 87.5 |  | 87.5 | 1265 | 31 | 310 | 5 | 1575 | 36 | 84 | 84 |  |  |  | 0 |  |  |  | 6 |  |  | 12 |  | 446.046 | 9.4
23 | 金高线 |  |  | 1 | 11.14 |  | 11.14 |  |  | 1400 | 7 | 1400 | 7 |  | 9 |  |  |  | 0 |  |  |  | 1 | 1 |  | 3 |  | 111.042
24 | 酉微线 |  |  | 1 | 0 | 5.08 | 5.08 |  |  | 80 | 1 | 80 | 1 | 3 | 3 |  |  |  | 0 |  |  |  | 1 | 1 |  | 90 |  | 3.4635
25 | 115酉金线 |  | 1 |  | 101.38 | 1.9 | 103.28 | 1390 | 32 | 600 | 8 | 1990 | 40 | 132 | 114 |  |  |  | 0 |  |  |  | 40 | 3 |  | 42 | 3 | 169.7466 | 8.24
26 | 115酉金线秧田支线 |  | 1 |  | 73.5 |  | 73.5 | 720 | 21 | 145 | 3 | 865 | 24 | 93 | 90 |  | 1 |  | 1 |  |  |  | 21 | 1 | 1 | 3 |  | 58.2 | 7.3
27 | 112酉槐线 |  | 1 |  | 103.77 | 4.54 | 108.31 | 3466 | 61 | 1060 | 11 | 4526 | 72 | 12 | 75 |  | 2 |  | 2 |  |  |  | 68 |  |  | 141 |  | 364.9863 | 9.2
28 | 良心线 |  |  | 1 | 1.28 |  | 1.28 |  |  | 1000 | 1 | 1000 | 1 |  | 3 |  |  |  | 0 |  |  |  | 1 | 1 |  | 3
29 | 良关线 |  |  | 1 | 12.55 |  | 12.55 |  |  | 1940 | 4 | 1940 | 4 |  | 9 |  | 1 |  | 1 |  |  |  | 1 | 1 |  | 3 |  | 145.128
30 | 良朱线 |  |  | 1 | 1.83 |  | 1.83 |  |  | 2410 | 3 | 2410 | 3 |  |  |  | 1 |  | 1 |  |  |  | 1 | 1 |  | 69 |  | 9.232
31 | 西乡线 |  |  | 1 | 0 | 8.24 | 8.24 |  |  | 420 | 9 | 420 | 9 | [5 empty] | 0 |  |  |  | 1 | 1 |  |  |  | 47.526
32 | 铁矿线 |  |  | 1 | 0 | 2.6 | 2.6 |  |  | 2315 | 5 | 2315 | 5 |  |  |  | 1 |  | 1 |  |  |  | 1 | 1 |  | 3 |  | 474.62
33 | 良七线 |  |  | 1 | 4.7 |  | 4.7 |  |  | 1260 | 2 | 1260 | 2 | [5 empty] | 0 |  |  |  | 1 | 1 |  | 3 |  | 17.68
34 | 氮肥I线 |  |  | 1 | 0.51 |  | 0.51 |  |  |  |  | 0 | 0 | [5 empty] | 0 | [8 empty] | 2106.252
35 | 氮肥II线 |  |  | 1 | 0.51 |  | 0.51 |  |  |  |  | 0 | 0 | [5 empty] | 0 | [8 empty] | 1598.172
36 | 氮肥III线 |  |  | 1 | 0.51 |  | 0.51 |  |  |  |  | 0 | 0 | [5 empty] | 0
37 | 氮肥IV线 |  |  | 1 | 0.51 |  | 0.51 |  |  |  |  | 0 | 0 | [5 empty] | 0
38 | 镇尧线 |  |  | 1 | 0 | 9.6 | 9.6 |  |  | 1300 | 2 | 1300 | 2 | [5 empty] | 0 | [8 empty] | 112.62
39 | 镇马线 |  | 1 |  | 76.665 | 1.44 | 78.105 | 3270 | 47 | 3141 | 31 | 6411 | 78 | 297 | 234 |  | 4 |  | 4 |  |  |  | 78 | 3 |  | 234 | 3 | 846.2896 | 8.04
40 | 农洋Ⅰ线 | 1 |  |  | 2.97 |  | 2.97 | 1925 | 13 | 2075 | 12 | 4000 | 25 | 78 | 87 |  | 1 |  | 1 | [5 empty] | 3 | 69 |  | 588.9124 | 4.75
41 | 农洋Ⅱ线 | 1 |  |  | 2.56 | 0.61 | 3.17 | 6790 | 23 | 4325 | 16 | 11115 | 39 | 93 | 93 |  | 7 |  | 7 |  |  |  | 31 | 13 | 5 | 87 | 6 | 1246.9807 | 4.24
42 | 122氮肥2线 |  |  | 1 | 0 | 1.1 | 1.1 |  |  |  |  | 0
43 | 119酉铜线 |  |  | 1 | 0 | 0.3 | 0.3 |  |  |  |  | 0
44 | 良桑线 |  | 1 |  | 0.25 |  | 0.25 |  |  |  |  | 0 | [15 empty] | 76.1747 | 9.29
45 | 铁矿2线 |  |  | 1 | 0 | 1.45 | 1.45 |  |  |  |  | 0 | [15 empty] | 770.215
| 镇谢线 |  | 1 |  | 0.57 |  | 0.57 |  |  |  |  | 0
| 镇泥线 |  |  | 1 | 0.78 |  | 0.78 |  |  |  |  | 0
小计 |  |  |  |  | 1481.521 | 131.611 | 1613.132 | 76972 | 886 | 102740 | 500 | 179712 | 1386 | 4173 | 4023 | 2 | 89 | 0 | 91 | 0 | 0 | 0 | 1521 | 184 | 68 | 3381 | 91 | 23921.502 | 4.95
合计 |  | 5 | 20 | 21
备注:
|  |  | 单位负责人： |  |  | 龚献忠 | [7 empty] | 部门负责人： | 张鹏 | [9 empty] | 填报人： | 王阳

## 西乡 (hidden)
2012年度10kV配网运行资产管理年报
填报单位：（盖章） | [20 empty] | 填报日期: 2013 年 1月 8日 | [5 empty] | 配网年报 1
序 | 馈路名 | 性质 |  |  | 线路长度 |  |  | 变压器 kVA 台 | [5 empty] | 丝 | 避 | 断路器（台） |  |  |  | 电容器 |  | 电能表（只） |  |  | 成套 | 互感器 |  | 售电 | 线损
|  | 公 | 农 | 专 | km |  |  | 局属 |  | 用户 |  | 小计 |  |  | 雷 |  |  |  |  | （kvar,组） |  | 单相 | 三相 | 三相 | 计量 | 只 |  | 量 | 率
[14 empty] | 具 | 器 |  | 真 | [7 empty] | 箱 |  |  | 万千 | %
号 |  |  |  |  | 局属 | 用户 | 小计 | 容量 | 数量 | 容量 | 数量 | 容量 | 数量 | 只 | 只 | SF6 | 空 | 油 | 小计 | 容量 | 数量 |  | 有功 | 无功 | 套 | CT | PT | 瓦时
1 | 111农太线 |  | 1 |  |  | 8.23 | 8.23 |  |  | 1670 | 7 | 1670 | 7 | 27 | 21 | [7 empty] | 7 | 3 | 6 | 15 |  | 80.9381 | 0.79656
2 | 111十丰线 |  | 1 |  | 45.27 | 1.1 | 46.37 | 2499 | 31 | 1980 | 18 | 4479 | 49 | 171 | 153 |  | 3 |  | 3 |  |  |  | 49 | 6 | 43 | 147 |  | 246.1843 | 6.5686
3 | 111桐车线 |  | 1 |  | 5.539 | 0.031 | 5.57 | 453 | 6 | 425 | 3 | 878 | 9 | 36 | 36 | [7 empty] | 9 | 1 | 9 | 15 |  | 60.6138 | 7.06
4 | 111营沙线 |  | 1 |  | 49.74 | 0.8 | 50.54 | 2403 | 34 | 1168 | 7 | 3571 | 41 | 156 | 138 |  | 2 |  | 2 |  |  |  | 41 | 3 | 35 | 102 |  | 107.2996 | 7.47
5 | 111振南线 |  | 1 |  | 4.28 | 0.27 | 4.55 | 1835 | 7 | 2165 | 9 | 4000 | 16 | 66 | 51 |  | 1 |  | 1 |  |  |  | 16 | 3 | 16 | 48 |  | 351.1417 | 5.7242
6 | 112城南线 |  | 1 |  | 6.225 |  | 6.225 | 540 | 8 | 80 | 1 | 620 | 9 | 42 | 27 |  | 2 |  | 2 |  |  |  | 9 | 1 | 7 | 27 |  | 219.4235 | 7.594
7 | 112农渡线 |  | 1 |  | 50.28 | 0.87 | 51.15 | 1105 | 25 | 2128 | 13 | 3233 | 38 | 144 | 126 |  | 2 |  | 2 |  |  |  | 38 | 3 | 38 | 93 |  | 533.3325 | 6.5447
8 | 112四合线 |  | 1 |  | 4.21 |  | 4.21 |  |  |  |  | 0 | 0 | [9 empty] | 0 |  |  |  |  | 6.9824 | 6.5
9 | 112杨河线 |  | 1 |  | 4.68 |  | 4.68 | 325 | 4 | 160 | 1 | 485 | 5 | 24 | 15 | [7 empty] | 5 | 3 | 3 | 12 | 3 | 84.1232 | 6.6605
10 | 112营贯线 |  | 1 |  | 16.55 | 0.31 | 16.86 | 753 | 12 | 515 | 3 | 1268 | 15 | 54 | 63 |  | 1 |  | 1 |  |  |  | 15 | 1 | 3 | 16
11 | 113农白线 |  | 1 |  | 24.7 | 6.26 | 30.96 | 1353 | 18 | 7535 | 26 | 8888 | 44 | 135 | 141 |  | 3 |  | 3 |  |  |  | 44 | 18 | 40 | 132 |  | 1790.9227 | 6.15
12 | 114城东线 | 1 |  |  | 5.67 |  | 5.67 | 1175 | 5 | 6395 | 35 | 7570 | 40 | 135 | 120 |  | 2 |  | 2 |  |  |  | 40 | 34 | 32 | 120 |  | 707.176 | 4.1148
13 | 115农高线 |  | 1 |  | 3.3 |  | 3.3 |  |  | 125 | 1 | 125 | 1 | 3 | 6 | [7 empty] | 1 |  | 1 | 3 |  | 0.547 | 7.6014
14 | 115十城线 |  | 1 |  | 13.53 |  | 13.53 | 8480 | 44 | 13430 | 36 | 21910 | 80 | 399 | 285 |  | 9 |  | 9 |  |  |  | 80 | 44 | 62 | 240 |  | 2059.771 | 5.3255
15 | 116电站线 |  |  | 1 | 2.97 |  | 2.97 |  |  |  |  | 0 | 0 | [9 empty] | 0
16 | 116农镇线 |  | 1 |  | 84.41 | 1.48 | 85.89 | 2288 | 41 | 300 | 2 | 2588 | 43 | 168 | 153 |  | 3 |  | 3 |  |  |  | 43 | 1 | 21 | 27 |  | 256.6074 | 7.5322
17 | 117电解线 |  | 1 |  | 7.84 |  | 7.84 | 2105 | 10 | 3480 | 21 | 5585 | 31 | 123 | 105 |  | 3 |  | 3 |  |  |  | 31 | 14 | 31 | 93 |  | 1322.7799 | 5.7899
18 | 117农木线 |  | 1 |  | 122.54 | 6.82 | 129.36 | 4235 | 72 | 4765 | 16 | 9000 | 88 | 294 | 279 |  | 4 |  | 4 | 6000 | 1 |  | 88 | 16 | 50 | 213 |  | 887.2213 | 11.0081
19 | 117农网线 |  | 1 |  | 16.77 | 0.87 | 17.64 | 2350 | 20 | 5120 | 24 | 7470 | 44 | 156 | 135 |  | 4 |  | 4 |  |  |  | 44 | 10 | 18 | 135 | 3 | 1003.1473 | 7.5462
20 | 117农堰线 |  | 1 |  | 5.31 |  | 5.31 | 4635 | 20 | 5410 | 26 | 10045 | 46 | 183 | 144 |  | 6 |  | 6 |  |  |  | 46 | 12 | 40 | 138 |  | 1362.7833 | 6.0673
21 | 118农天线 |  | 1 |  | 30.562 | 2.68 | 33.242 | 2305 | 30 | 4598 | 18 | 6903 | 48 | 159 | 153 |  | 3 |  | 3 |  |  |  | 48 | 18 | 27 | 129 |  | 839.3106 | 8.2307
22 | 118桑园线 |  | 1 |  | 63.74 | 4.87 | 68.61 | 2533 | 39 | 9942 | 29 | 12475 | 68 | 246 | 204 |  | 7 |  | 7 |  |  |  | 68 | 29 | 60 | 68 |  | 1199.3982 | 7.5082
23 | 120城北线 |  | 1 |  | 12.77 | 0.15 | 12.92 | 7800 | 33 | 24350 | 39 | 32150 | 72 | 258 | 330 |  | 9 |  | 9 |  |  |  | 72 | 46 | 50 | 216 |  | 2088.1171 | 4.8623
24 | 120城西线 |  | 1 |  | 4.57 |  | 4.57 | 2000 | 8 | 1850 | 20 | 3850 | 28 | 105 | 102 |  | 2 |  | 2 |  |  |  | 28 | 14 | 24 | 84 |  | 393.7771 | 6.2087
25 | 121城关线 | 1 |  |  | 1.16 | 0.112 | 1.272 | 355 | 3 | 4165 | 21 | 4520 | 24 | 90 | 78 |  | 2 |  | 2 |  |  |  | 24 | 2 | 25 | 72 |  | 1844.3982 | 4.7465
26 | 124桑子线 |  | 1 |  | 22.11 | 0.38 | 22.49 | 380 | 9 | 200 | 1 | 580 | 10 | 54 | 36 |  | 1 |  | 1 |  |  |  | 10 | 1 | 8 | 6 |  | 44.089 | 7.2318
27 | 132堰司线 |  | 1 |  | 67.36 | 3.14 | 70.5 | 2034 | 37 | 3905 | 19 | 5939 | 56 | 258 | 180 |  | 3 |  | 3 |  |  |  | 56 | 11 | 50 | 126 | 1 | 760.0482 | 7.9779
28 | 133堰城线 |  | 1 |  | 3.616 |  | 3.616 | 160 | 1 | 1800 | 5 | 1960 | 6 | 24 | 18 |  | 1 |  | 1 |  |  |  | 6 | 1 | 3 | 18 |  | 643.903 | 3.8529
29 | 134电站线 |  |  | 1 |  | 4.96 | 4.96 |  |  |  |  | 0 | 0 | [9 empty] | 0
30 | 135堰工线 |  | 1 |  | 9.81 | 3.28 | 13.09 | 1218 | 14 | 4080 | 26 | 5298 | 40 | 141 | 126 |  | 2 |  | 2 |  |  |  | 40 | 24 | 18 | 120 |  | 796.944 | 6.2889
31 | 136堰三线 |  | 1 |  | 53.72 | 4.5 | 58.22 | 3220 | 38 | 5565 | 29 | 8785 | 67 | 255 | 564 |  | 4 |  | 4 |  |  |  | 67 | 8 | 18 | 201 |  | 1334.7722 | 6.1775
32 | 137堰高线 |  | 1 |  |  | 27.86 | 27.86 | 50 | 1 | 3770 | 11 | 3820 | 12 | 36 | 39 |  | 1 |  | 1 |  |  |  | 12 | 0 | 1 | 15 |  | 104.6079 | 5.2533
33 | 139堰洋线 |  | 1 |  | 67.96 | 0.68 | 68.64 | 1710 | 32 | 2658 | 13 | 4368 | 45 | 183 | 147 |  | 3 |  | 3 |  |  |  | 45 | 6 | 1 | 33 | 1 | 511.4635 | 7.7407
34 | 141农左线 |  | 1 |  | 27 |  | 27 | 245 | 15 | 1460 | 11 | 1705 | 26 | 87 | 84 |  | 1 |  | 1 |  |  |  | 26 | 10 | 20 | 26 | 2 | 143.1653 | 7.8256
35 | 142电站线 |  |  | 1 | 0.461 |  | 0.461 |  |  |  |  | 0 | 0 | [9 empty] | 0
36 | 143农柳线 |  | 1 |  | 6.28 |  | 6.28 |  |  | 210 | 4 | 210 | 4 | 21 | 15 | [7 empty] | 4 | 0 | 2 | 12 |  | 479.1437 | 7.257
37 | 146农贯线 |  | 1 |  | 31.49 |  | 31.49 | 2488 | 30 | 1080 | 7 | 3568 | 37 | 129 | 135 |  | 3 |  | 3 |  |  |  | 37 | 1 | 30 | 47 |  | 400.4476 | 8.9929
38 | 147农峡线 |  | 1 |  | 3.68 |  | 3.68 | 393 | 3 | 200 | 1 | 593 | 4 | 15 | 15 | [7 empty] | 4 | 1 | 4 | 4 |  | 101.0533 | 6.4217
39 | 152农石线 |  | 1 |  | 1.73 | 2.1 | 3.83 | 160 | 1 | 3875 | 13 | 4035 | 14 | 42 | 54 | [7 empty] | 14 | 14 | 13 | 42 |  | 544.9493 | 0.43024
40 | 153农段线 |  | 1 |  | 44.78 | 1.1 | 45.88 | 1973 | 30 | 1005 | 8 | 2978 | 38 | 135 | 120 |  | 1 |  | 1 |  |  |  | 38 | 2 | 20 | 90 |  | 144.1912 | 5.8091
41 | 161农林线 |  | 1 |  | 6.5 |  | 6.5 |  |  | 3370 | 8 | 3370 | 8 | 30 | 27 | [7 empty] | 8 | 9 | 8 | 24 |  | 779.616 | 0
42 | 162农上线 |  | 1 |  | 5.69 | 0.96 | 6.65 | 180 | 3 | 2470 | 6 | 2650 | 9 | 36 | 27 | [7 empty] | 9 | 6 | 8 | 27 |  | 285.4624 | 1.9838
43 | 181大河线 |  | 1 |  | 35.27 |  | 35.27 | 635 | 13 |  |  | 635 | 13 | 51 | 54 |  | 3 |  | 3 |  |  |  | 13 |  | 13 | 6 |  | 58.5516 | 6.8302
合计 |  | 2 | 38 | 3 | 974.073 | 83.813 | 1057.886 | 66373 | 697 | 137404 | 538 | 203777 | 1235 | 4671 | 4506 |  | 91 |  | 91 | 6000 | 1 |  | 1235 | 376 | 858 | 2942 | 10 | 24578.4044 | 5.97
备注：
| 单位负责人： | [11 empty] | 部门负责人： | [13 empty] | 填报人：余强

## 宁强 (hidden)
2012年度10kV配网运行资产管理年报
填报单位：（盖章） | [19 empty] | 填报日期: 2012 年 12 月28 日 | [6 empty] | 配网年报 1
序 | 馈路名 | 性质 |  |  | 线路长度 |  |  | 变压器 kVA 台 | [5 empty] | 丝 | 避 | 断路器（台） |  |  |  | 电容器 |  | 电能表（只） |  |  | 成套 | 互感器 |  | 售电 | 线损
|  | 公 | 农 | 专 | km |  |  | 局属 |  | 用户 |  | 小计 |  |  | 雷 |  |  |  |  | （kvar,组） |  | 单相 | 三相 | 三相 | 计量 | 只 |  | 量 | 率
[14 empty] | 具 | 器 |  | 真 | [7 empty] | 箱 |  |  | 万千 | %
号 |  |  |  |  | 局属 | 用户 | 小计 | 容量 | 数量 | 容量 | 数量 | 容量 | 数量 | 只 | 只 | SF6 | 空 | 油 | 小计 | 容量 | 数量 |  | 有功 | 无功 | 套 | CT | PT | 瓦时
1 | 113城关线 | * |  |  | 10.044 | 2.74 | 12.784 | 5115 | 24 | 9235 | 32 | 14350 | 56 | 189 | 192 |  | 4 |  | 4 |  |  | 1658 | 203 | 9 |  | 192 | 24 | 1326.8919 | 6.28
2 | 114城西线 | * |  |  | 8.092 | 1.94 | 10.032 | 5190 | 23 | 6150 | 22 | 11340 | 45 | 156 | 153 |  | 2 | 1 | 3 |  |  | 1993 | 185 | 6 |  | 165 | 6 | 1522.3315 | 6.57
3 | 114农双线 | * |  |  | 10.257 | 1.75 | 12.007 | 3140 | 20 | 3648 | 23 | 6788 | 43 | 153 | 147 |  | 3 |  | 3 |  |  | 1833 | 102 | 8 |  | 144 | 6 | 917.1055 | 7.61
4 | 115河滨线 |  | * |  | 41.6 | 3.1 | 44.7 | 1205 | 26 | 3058 | 15 | 4263 | 41 | 144 | 141 |  | 2 | 1 | 3 |  |  | 1315 | 88 | 12 |  | 102 | 3 | 255.2199 | 8.3
5 | 111农黄线 |  | * |  | 17.871 | 8.842 | 26.713 | 490 | 10 | 503 | 9 | 993 | 19 | 69 | 69 |  | 2 |  | 2 |  |  | 707 | 21 | 2 |  | 13 | 1 | 76.4539 | 7.39
6 | 112农网线 |  | * |  | 105.173 | 1.984 | 107.157 | 2888 | 73 | 5008 | 21 | 7976 | 94 | 336 | 330 |  | 8 | 0 | 8 |  |  | 2572 | 97 | 9 |  | 88 | 4 | 504.8481 | 7.47
7 | 116农金线 |  | * |  | 27.124 | 0.35 | 27.474 | 860 | 11 | 6960 | 17 | 7820 | 28 | 96 | 114 |  | 5 |  | 5 |  |  | 1107 | 33 | 10 |  | 72 | 3 | 753.0854 | 6.15
8 | 113隧道1#线 |  |  | * |  | 6.1 | 6.1 |  |  | 1575 | 5 | 1575 | 5 |  | 15 |  |  |  | 0 |  |  |  | 1 | 1 |  | 1 | 1 | 117.212 | 0
9 | 114隧道2#线 |  |  | * |  | 6.1 | 6.1 |  |  | 1260 | 4 | 1260 | 4 |  | 12 |  |  |  | 0 |  |  |  | 1 | 1 |  | 1 | 1 | 135.072 | 0
10 | 115棋盘关专线 |  |  | * |  | 6.75 | 6.75 |  |  | 1260 | 4 | 1260 | 4 |  | 12 |  |  |  | 0 |  |  |  | 1 | 1 |  | 1 | 1 | 41.548 | 0
11 | 111农罗线 |  | * |  | 11.15 | 6.5 | 17.65 | 630 | 11 | 5685 | 14 | 6315 | 25 | 87 | 81 |  | 1 |  | 1 |  |  | 928 | 25 | 2 |  | 24 | 1 | 277.9217 | 7.49
12 | 116农关线 |  | * |  | 221.502 | 6.1 | 227.602 | 6804 | 144 | 6543 | 43 | 13573 | 187 | 687 | 597 |  | 6 | 0 | 6 |  |  | 7056 | 187 | 22 | 100 | 495 | 2 | 1274.6085 | 18.45
13 | 151农大线 |  | * |  | 133.679 | 0.35 | 134.029 | 1850 | 68 | 735 | 4 | 2585 | 72 | 255 | 234 |  | 3 |  | 3 |  |  | 378 | 72 |  | 72 | 11 |  | 276.8651 | 6.94
14 | 152农网线 |  | * |  | 40.01 | 0.6 | 40.61 | 683 | 24 | 120 | 3 | 803 | 27 | 99 | 81 |  |  |  | 0 |  |  | 498 | 27 |  | 27 | 39 |  | 62.406 | 6.15
15 | 153农石线 |  | * |  | 21.62 | 2.9 | 24.52 | 610 | 13 | 455 | 8 | 1065 | 21 | 69 | 81 |  | 3 |  | 3 |  |  | 1274 | 21 |  | 21 | 9 |  | 111.3436 | 7.1
16 | 112烈农线 |  | * |  | 77.685 | 8.443 | 86.128 | 3088 | 51 | 2863 | 25 | 5951 | 76 | 267 | 258 |  | 5 |  | 5 |  |  | 5166 | 75 | 8 | 1 | 147 | 1 | 757.6419 | 8.38
17 | 116农川线 |  | * |  | 26.884 |  | 26.884 | 810 | 14 | 263 | 2 | 1073 | 16 | 72 | 54 |  | 1 |  | 1 |  |  | 878 | 16 | 1 |  | 18 |  | 107.1282 | 6.94
18 | 164农庙线 |  | * |  | 22.23 | 0.35 | 22.58 | 593 | 13 | 1200 | 7 | 1793 | 20 | 66 | 72 |  | 2 |  | 2 |  |  | 471 | 20 | 3 | 1 | 36 | 1 | 273.3599 | 5.25
19 | 162铁矿线 |  | * |  | 12.183 | 6.7 | 18.883 | 410 | 6 | 1760 | 7 | 2170 | 13 | 45 | 45 |  | 1 |  | 1 |  |  | 528 | 13 | 4 | 2 | 21 | 2 | 607.251 | 5.9
20 | 123公网线 |  | * |  | 35.874 | 4.2 | 40.074 | 1545 | 26 | 1260 | 8 | 2805 | 34 | 108 | 114 |  | 2 |  | 2 |  |  | 456 | 33 | 1 | 1 | 63 | 1 | 985.7652 | 7.47
21 | 121代曾线 |  | * |  | 130.95 | 6.8 | 137.75 | 2433 | 63 | 4515 | 19 | 6948 | 82 | 251 | 312 |  | 11 |  | 11 |  |  | 3362 | 73 | 2 | 6 | 135 | 6 | 292.8174 | 6.74
22 | 113锰矿线 |  |  | * | 13.938 | 9.5 | 23.438 | 373 | 9 | 2260 | 10 | 2633 | 19 | 57 | 63 |  | 1 |  | 1 |  |  | 525 | 16 | 2 | 2 | 18 |  | 388.104 | 0
23 | 122电站线 |  |  | * |  | 15.4 | 15.4 |  |  | 1750 | 2 | 1750 | 2 | 6 | 18 |  | 2 |  | 2 | [5 empty] | 1 |  |  | 67.452 | 0
24 | 127炼锌Ⅱ线 |  |  | * |  | 0.65 | 0.65 |  |  | 2900 | 4 | 2900 | 4 | 12 | 12 |  |  |  | 0 | [8 empty] | 1039.098 | 0
25 | 111焊材线 |  |  | * |  | 9.5 | 9.5 |  |  | 1205 | 4 | 1205 | 4 | 12 | 12 |  |  |  | 0 | [5 empty] | 1 | 3 |  | 0 | 0
26 | 117镇东线 |  | * |  | 113.983 | 8.14 | 122.123 | 7455 | 66 | 5215 | 26 | 12670 | 92 | 309 | 306 |  | 4 | 1 | 5 |  |  | 2766 | 92 | 18 |  | 219 | 2 | 1002.5776 | 7.55
27 | 118农燕线 |  | * |  | 112.801 | 1.73 | 114.531 | 3578 | 71 | 3100 | 18 | 6808 | 89 | 297 | 291 |  | 4 | 0 | 4 | 200 | 1 | 3738 | 100 | 16 | 1 | 240 |  | 805.5099 | 7.61
28 | 131广八线 |  | * |  | 62.29 | 8.229 | 70.519 | 1223 | 30 | 2306 | 14 | 3529 | 44 | 158 | 162 |  | 5 |  | 5 |  |  | 1195 | 46 | 2 | 2 | 30 |  | 498.2641 | 5.24
29 | 132广金线 |  | * |  | 24.02 | 2.678 | 26.698 | 760 | 16 | 4710 | 14 | 5470 | 30 | 99 | 114 |  | 4 |  | 4 |  |  | 1004 | 30 | 1 | 2 | 15 |  | 347.4009 | 5.76
30 | 134广坪线 |  | * |  | 5.655 | 2.235 | 7.89 | 590 | 5 | 1100 | 6 | 1690 | 11 | 36 | 45 |  | 2 |  | 2 |  |  | 646 | 17 | 2 | 0 | 15 |  | 392.2534 | 5.29
31 | 137广青线 |  | * |  | 42.074 | 2.6 | 44.674 | 1825 | 24 | 4681 | 19 | 6506 | 43 | 150 | 159 |  | 5 |  | 5 |  |  | 1914 | 32 |  | 3 | 33 |  | 594.3581 | 5.57
小计 |  | 3 | 21 | 7 | 1328.689 | 143.261 | 1471.95 | 54148 | 841 | 93283 | 409 | 147867 | 1250 | 4285 | 4296 |  | 88 | 3 | 91 | 200 | 1 | 43968 | 1627 | 143 | 243 | 2350 | 66 | 15811.8947 | 6.99
合计 |  | 3 | 21 | 7 | 1328.689 | 143.261 | 1471.95 | 54148 | 841 | 93283 | 409 | 147867 | 1250 | 4285 | 4296 |  | 88 | 3 | 91 | 200 | 1 | 43968 | 1627 | 143 | 243 | 2350 | 66 | 15811.8947 | 6.99
备注:
|  |  | 单位负责人： | [10 empty] | 部门负责人： | [10 empty] | 填报人：赵二虎

## 镇巴 (hidden)
2012年度10kV配网运行资产管理年报
填报单位：（盖章）镇巴县供电分公司 | [20 empty] | 填报日期: 2012 年12月20日 | [5 empty] | 配网年报 1
序 | 馈路名 | 性质 |  |  | 线路长度 |  |  | 变压器 kVA 台 | [5 empty] | 丝 | 避 | 断路器（台） |  |  |  | 电容器 |  | 电能表（只） |  |  | 成套 | 互感器 |  | 售电 | 线损
|  | 公 | 农 | 专 | km |  |  | 局属 |  | 用户 |  | 小计 |  |  | 雷 |  |  |  |  | （kvar,组） |  | 单相 | 三相 | 三相 | 计量 | 只 |  | 量 | 率
[14 empty] | 具 | 器 |  | 真 | [7 empty] | 箱 |  |  | 万千 | %
号 |  |  |  |  | 局属 | 用户 | 小计 | 容量 | 数量 | 容量 | 数量 | 容量 | 数量 | 只 | 只 | SF6 | 空 | 油 | 小计 | 容量 | 数量 |  | 有功 | 无功 | 套 | CT | PT | 瓦时
1 | 111城北线 | 1 |  |  | 3.086 | 0.105 | 3.191 | 7225 | 20 | 1440 | 5 | 8665 | 25 | 78 | 75 |  | 3 |  | 3 |  |  |  | 20 |  |  |  |  | 522.0192 | 6.7633
2 | 112城关Ⅱ回 | 1 |  |  | 3.978 | 0.169 | 4.147 | 4375 | 14 | 2060 | 5 | 6435 | 19 | 60 | 57 | [7 empty] | 14 |  |  |  |  | 1278.8584 | 7.9095
3 | 113镇九线 |  | 1 |  | 65.455 | 0.73 | 66.185 | 1895 | 31 | 1035 | 9 | 2930 | 40 | 148 | 129 | [7 empty] | 31 |  | 1 |  |  | 187.5205 | 8.8678
4 | 114城关Ⅰ回 | 1 |  |  | 3.844 | 0.305 | 4.149 | 6860 | 23 | 4415 | 8 | 11275 | 31 | 93 | 93 |  | 2 |  | 2 |  |  |  | 23 |  |  |  |  | 1726.0897 | 7.5417
5 | 116镇高线 |  | 1 |  | 37.3 | 0.97 | 38.27 | 2700 | 26 | 2665 | 17 | 5365 | 43 | 144 | 129 |  | 2 |  | 2 |  |  |  | 26 |  |  |  |  | 529.4231 | 8.9397
6 | 117镇杨线 |  | 1 |  | 116.25 | 4.8 | 121.05 | 2630 | 57 | 5215 | 36 | 7845 | 93 | 325 | 283 |  | 2 |  | 2 |  |  |  | 57 |  | 1 |  |  | 1016.258 | 9.8871
7 | 118镇碾线 |  | 1 |  | 65.58 | 1.75 | 67.33 | 1980 | 39 | 2660 | 26 | 4640 | 65 | 216 | 195 |  | 1 |  | 1 |  |  |  | 39 |  | 1 |  |  | 242.5133 | 9.9262
8 | 111渔大线 |  | 1 |  | 65.1 |  | 65.1 | 1690 | 34 | 690 | 12 | 2380 | 46 | 138 | 138 |  | 1 |  | 1 |  |  |  | 34 |  |  |  |  | 136.2309 | 8.9062
9 | 112渔永线 |  | 1 |  | 83.5 |  | 83.5 | 2005 | 34 | 2265 | 18 | 4270 | 52 | 156 | 156 |  | 1 |  | 1 | 200 | 2 |  | 34 |  |  |  |  | 511.7064 | 9.3731
10 | 113渔铁线 |  | 1 |  | 18.01 |  | 18.01 | 540 | 6 | 320 | 2 | 860 | 8 | 24 | 24 | [7 empty] | 6 |  |  |  |  | 638.6287 | 8.9684
11 | 111伍力线 |  | 1 |  | 34.72 |  | 34.72 | 1330 | 23 | 815 | 5 | 2145 | 28 | 81 | 81 | [7 empty] | 23 |  |  |  |  | 221.5393 | 9.366
12 | 112伍三线 |  | 1 |  | 75.95 | 3.35 | 79.3 | 1750 | 39 | 640 | 6 | 2390 | 45 | 156 | 132 | [7 empty] | 39 |  |  |  |  | 240.3807 | 8.7418
13 | 111长青线 |  | 1 |  | 90.5 | 0.45 | 90.95 | 1730 | 33 | 570 | 5 | 2300 | 38 | 149 | 119 |  | 1 |  | 1 |  |  |  | 33 |  | 1 |  |  | 196.6454 | 9.1206
14 | 112长仁线 |  | 1 |  | 126.32 | 17.97 | 144.29 | 2440 | 59 | 7333 | 56 | 9773 | 115 | 407 | 371 |  | 8 |  | 8 | 200 | 2 |  | 59 |  | 2 |  |  | 1056.2855 | 10.3512
15 | 114长麻线 |  | 1 |  | 13.2 | 0.8 | 14 | 330 | 7 | 1060 | 7 | 1390 | 14 | 51 | 42 | [7 empty] | 7 |  |  |  |  | 119.4523 | 9.711
16 | 111 观田线 |  | 1 |  | 212.75 | 10.2 | 222.95 | 7710 | 126 | 2720 | 25 | 10430 | 151 | 489 | 471 |  | 5 |  | 5 |  |  |  | 126 |  | 2 |  |  | 725.5809 | 9.6409
17 | 112水电上网线 |  |  | 1 | 3.2 | 3.2 | 6.4
18 | 113观大线 |  | 1 |  | 24.6 | 3.3 | 27.9 | 1135 | 19 | 2015 | 8 | 3150 | 27 | 81 | 81 |  | 1 |  | 1 |  |  |  | 19 |  |  |  |  | 248.3681 | 8.4456
19 | 114观兴线 |  | 1 |  | 165.96 | 7.4 | 173.36 | 5510 | 98 | 3430 | 26 | 8940 | 124 | 423 | 390 |  | 6 |  | 6 |  |  |  | 98 |  | 1 |  |  | 563.5212 | 9.4648
20 | 114农渔线 |  | 1 |  | 51.4 | 4 | 55.4 | 2685 | 37 | 1980 | 12 | 4665 | 49 | 160 | 153 |  | 1 |  | 1 |  |  |  | 37 |  | 1 |  |  | 449.643 | 10.415
21 | 113农盐线 |  | 1 |  | 93.95 |  | 93.95 | 2545 | 43 | 11305 | 75 | 13850 | 118 | 360 | 366 |  | 2 |  | 2 |  |  |  | 43 |  | 1 |  |  | 1396.8793 | 10.5772
22 | 111鹿新线 |  | 1 |  | 6.7 |  | 6.7 | 100 | 1 | 1375 | 5 | 1475 | 6 | 18 | 21 | [7 empty] | 1 |  |  |  |  | 95.6845 | 8.2621
23 | 114鹿高线 |  | 1 |  | 4.612 |  | 4.612 |  |  | 950 | 4 | 950 | 4 | 12 | 18 | [12 empty] | 82.3352 | 5.1285
24 | 115鹿松线 |  | 1 |  | 49.14 |  | 49.14 | 1075 | 27 | 2270 | 32 | 3345 | 59 | 177 | 180 |  | 1 |  | 1 |  |  |  | 27 |  |  |  |  | 153.6133 | 9.8644
25 | 116鹿铁线 |  | 1 |  | 24.31 |  | 24.31 | 340 | 7 | 1975 | 14 | 2315 | 21 | 63 | 63 | [7 empty] | 7 |  |  |  |  | 95.575 | 9.9296
小计 | [6 empty] | 0
合计 |  | 3 | 21 | 1 | 1439.415 | 59.499 | 1498.914 | 60580 | 803 | 61203 | 418 | 121783 | 1221 | 4009 | 3767 | 0 | 37 | 0 | 37 | 400 | 4 | 0 | 803 | 0 | 11 | 0 | 0 | 12434.7519 | 9.0891
备注:
|  |  | 单位负责人： | [10 empty] | 部门负责人： | [10 empty] | 填报人：李华

## 佛坪 (hidden)
2012年度10kV配网运行资产管理年报
填报单位：（盖章）佛坪县供电分公司 | [20 empty] | 填报日期: 2012年12月22日 | [5 empty] | 配网年报 1
序 | 馈路名 | 性质 |  |  | 线路长度 |  |  | 变压器 kVA 台 | [5 empty] | 丝 | 避 | 断路器（台） |  |  |  | 电容器 |  | 电能表（只） |  |  | 成套 | 互感器 |  | 售电 | 线损
|  | 公 | 农 | 专 | km |  |  | 局属 |  | 用户 |  | 小计 |  |  | 雷 |  |  |  |  | （kvar,组） |  | 单相 | 三相 | 三相 | 计量 | 只 |  | 量 | 率
[14 empty] | 具 | 器 |  | 真 | [7 empty] | 箱 |  |  | 万千 | %
号 |  |  |  |  | 局属 | 用户 | 小计 | 容量 | 数量 | 容量 | 数量 | 容量 | 数量 | 只 | 只 | SF6 | 空 | 油 | 小计 | 容量 | 数量 |  | 有功 | 无功 | 套 | CT | PT | 瓦时
1 | 125长龙线 |  | √ |  | 83.3 |  | 83.3 | 1063 | 27 | 3655 | 22 | 4718 | 49 | 195 | 156 |  | 2 | [5 empty] | 1 | 1 | 1 | 1 | 1 | 237.0447 | 10.19
2 | 127城关线 | √ |  |  | 10.076 |  | 10.076 | 3700 | 20 | 5610 | 30 | 9310 | 50 | 165 | 159 |  | 4 | [5 empty] | 1 | 1 | 1 | 1 | 1 | 915.51 | 4.9
3 | 129城三线 |  | √ |  | 138.45 |  | 138.45 | 2050 | 57 | 5230 | 29 | 7280 | 86 | 321 | 273 |  | 5 | [5 empty] | 1 | 1 | 1 | 1 | 1 | 451.71 | 11.52
4 | 农大线 |  | √ |  | 103.86 |  | 103.86 | 2005 | 56 | 3500 | 17 | 5505 | 73 | 279 | 222 |  | 3 | [5 empty] | 1 | 1 | 1 | 1 | 1 | 554.3767 | 11.85
5 | 123上网线 |  |  | √ | 10.71 |  | 10.71 |  |  |  |  | 0 | 0 | 3 | 6 |  | 1 | [5 empty] | 1 | 1 | 1 | 1 | 1
6 | 朱家垭线 |  |  | √ |  | 6.477 | 6.477 |  |  | 4500 | 6 | 4500 | 6 | 18 | 18 |  | 1 | [5 empty] | 1 | 1 | 1 | 1 | 1 | 88.953 | 0
7 | 郭家山 |  |  | √ |  | 4.972 | 4.972 |  |  | 1400 | 4 | 1400 | 4 | 12 | 12 |  | 1 | [5 empty] | 1 | 1 | 1 | 1 | 1 | 112.89 | 0
8 | 大黄线 |  |  | √ | 3.3 |  | 3.3 |  |  | 800 | 1 | 800 | 1 | 3 | 3 |  | 1 | [5 empty] | 1 | 1 | 1 | 1 | 1 | 15.37 | 0
小计 |  |  |  |  | 349.696 | 11.449 | 361.145 | 8818 | 160 | 24695 | 109 | 33513 | 269 | 996 | 849 | 0 | 18 | 0 | 0 | 0 | 0 | 0 | 8 | 8 | 8 | 8 | 8 | 2375.8544 | 8.03
合计 |  |  |  |  | 349.696 | 11.449 | 361.145 | 8818 | 160 | 24695 | 109 | 33513 | 269 | 996 | 849 | 0 | 18 | 0 | 0 | 0 | 0 | 0 | 8 | 8 | 8 | 8 | 8 | 2375.8544 | 8.03
备注:1、127城关线在升级改造中增加2台开关，129城三线增加2台开关，大黄线拆除开关1台。2、城三线增加4台公网配变，80KVA；客户专用变增加3台，增容1890KVA；城关线增加4台公网配变，增加容量850KVA，调换4台，增容365KVA，客户专用变增容1680KVA；农大线增加客户专用变3台，增容2090KVA。
|  |  | 单位负责人： | [10 empty] | 部门负责人： | [10 empty] | 填报人：张东

## 留坝 (hidden)
2012年度10kV配网运行资产管理年报
填报单位：（盖章）留坝县供电分公司 | [20 empty] | 填报日期: 2013年 12 月 30 日 | [5 empty] | 配网年报 1
序 | 馈路名 | 性质 |  |  | 线路长度 |  |  | 变压器 kVA 台 | [5 empty] | 丝 | 避 | 断路器（台） |  |  |  | 电容器 |  | 电能表（只） |  |  | 成套 | 互感器 |  | 售电 | 线损
|  | 公 | 农 | 专 | km |  |  | 局属 |  | 用户 |  | 小计 |  |  | 雷 |  |  |  |  | （kvar,组） |  | 单相 | 三相 | 三相 | 计量 | 只 |  | 量 | 率
[14 empty] | 具 | 器 |  | 真 | [7 empty] | 箱 |  |  | 万千 | %
号 |  |  |  |  | 局属 | 用户 | 小计 | 容量 | 数量 | 容量 | 数量 | 容量 | 数量 | 只 | 只 | SF6 | 空 | 油 | 小计 | 容量 | 数量 |  | 有功 | 无功 | 套 | CT | PT | 瓦时
1 | 116城关线 | * |  |  | 5.24 | 0.39 | 5.63 | 300 | 2 | 652 | 10 | 952 | 12 | 66 | 66 |  | 2 |  | 2 |  |  | 2 | 19 | 1 | 16 |  |  | 115.2528 | 9.1
2 | 113城西线 | * |  |  | 12.71 | 0.97 | 13.68 | 3185 | 15 | 4358 | 33 | 7543 | 48 | 111 | 114 |  | 3 |  | 3 |  |  | 2 | 14 | 5 | 15 |  |  | 689.9328 | 8.53
3 | 114农南线 |  | * |  | 72.35 | 4.5 | 76.85 | 2220 | 53 | 5317 | 34 | 7537 | 87 | 276 | 291 |  | 5 |  | 5 |  |  | 4 | 79 | 9 | 83 |  |  | 426.0141 | 9.18
4 | 111农庙线 |  | * |  | 21.252 | 5.6 | 26.852 | 435 | 12 | 680 | 10 | 1115 | 22 | 108 | 117 |  | 2 |  | 2 |  |  | 8 | 21 | 3 | 29 |  |  | 89.307 | 9.93
5 | 114农石线 |  | * |  | 11.799 |  | 11.799 | 60 | 4 | 20 | 1 | 80 | 5 | 27 | 27 |  | 1 |  | 1 |  |  | 6 | 3 | 1 |  |  |  | 0
6 | 115索道线 |  | * |  | 7.329 |  | 7.329 | 50 | 2 | 250 | 2 | 300 | 4 | 30 | 30 |  | 1 |  | 1 |  |  | 1 | 7 | 1 |  |  |  | 0
7 | 112农峡线 |  | * |  | 20.69 |  | 20.69 | 175 | 11 | 50 | 1 | 225 | 12 | 52 | 43 |  | 2 |  | 2 |  |  |  | 8 |  |  |  |  | 51.3398 | 9.74
8 | 113农福线 |  | * |  | 14.488 | 1.5 | 15.988 | 60 | 3 | 1250 | 4 | 1310 | 7 | 33 | 36 |  | 2 |  | 2 |  |  | 1 | 6 | 2 | 1 |  |  | 113.8967 | 8.98
9 | 111马铁线 |  | * |  | 29.905 |  | 29.905 | 365 | 19 | 200 | 4 | 565 | 23 | 84 | 81 |  | 1 |  | 1 |  |  | 100 | 25 | 2 | 30 |  |  | 53.1859 | 7.34
10 | 114马青线 |  | * |  | 103.3 | 2.52 | 105.82 | 1196 | 40 | 2775 | 15 | 3971 | 55 | 207 | 198 |  | 4 |  | 4 |  |  | 42 | 10 | 2 | 7 |  |  | 216.2182 | 8.56
11 | 111江口线 |  | * |  | 53.58 | 0.12 | 53.7 | 1223 | 30 | 523 | 8 | 1746 | 38 | 117 | 117 |  | 1 |  | 1 |  |  | 4 | 28 |  | 30 |  |  | 160.9667 | 9.57
12 | 114江狮线 |  | * |  | 119.165 |  | 119.165 | 1870 | 63 | 1023 | 10 | 2893 | 73 | 240 | 246 |  | 6 |  | 6 |  |  | 19 | 55 |  | 63 |  |  | 258.5677 | 9.53
小计 |  | 2 | 10 |  | 471.808 | 15.6 | 487.408 | 11139 | 254 | 17098 | 132 | 28237 | 386 | 1351 | 1366 | 0 | 30 | 0 | 30 | 0 | 0 | 189 | 275 | 26 | 274 | 0 | 0 | 2174.6817 | 8.97
合计
备注:
|  |  | 单位负责人： | [10 empty] | 部门负责人： | [10 empty] | 填报人：安选民

## 宁陕 (hidden)
2012年度10kV配网运行资产管理年报
填报单位：（盖章） |  |  |  | 宁陕县供电分公司 | [16 empty] | 填报日期: 2013年1月9日 | [5 empty] | 配网年报01
序 | 馈路名 | 性质 |  |  | 线路长度 |  |  | 变压器 kVA 台 | [5 empty] | 丝 | 避 | 断路器（台） |  |  |  | 电容器 |  | 电能表（只） |  |  | 成套 | 互感器 |  | 售电 | 线损
|  | 公 | 农 | 专 | km |  |  | 局属 |  | 用户 |  | 小计 |  |  | 雷 |  |  |  |  | （kvar,组） |  | 单相 | 三相 | 三相 | 计量 | 只 |  | 量 | 率
[14 empty] | 具 | 器 |  | 真 | [7 empty] | 箱 |  |  | 万千 | %
号 |  |  |  |  | 局属 | 用户 | 小计 | 容量 | 数量 | 容量 | 数量 | 容量 | 数量 | 只 | 只 | SF6 | 空 | 油 | 小计 | 容量 | 数量 |  | 有功 | 无功 | 套 | CT | PT | 瓦时
1 | 关上线 | * |  |  | 6.72 |  | 6.72 | 3095 | 15 | 1593 | 8 | 4688 | 23 | 72 | 69 | 1 |  | 2 | 3 |  |  | 1396 | 139 | 2 | 11 | 78 | 3 | 687.7421 | 15.16
2 | 东四线 | * |  |  | 35.24 |  | 35.24 | 3615 | 29 | 4425 | 26 | 8040 | 55 | 183 | 165 | 1 | 2 | 2 | 5 |  |  | 1691 | 169 | 6 | 18 | 117 |  | 796.7215 | 12.82
3 | 关导线 |  |  | * |  | 3.77 | 3.77 | 765 | 3 | 2440 | 5 | 3205 | 8 | 36 | 24 |  | 1 |  | 1 |  |  | 625 | 13 |  | 3 | 24 | 3 | 96.3409 | 17.84
4 | 关五线 |  | * |  | 42.07 |  | 42.07 | 1890 | 28 | 1080 | 9 | 2970 | 37 | 129 | 111 |  | 1 |  | 1 |  |  | 1133 | 65 | 2 | 12 | 42 |  | 446.1749 | 12.8
5 | 关汤线 |  | * |  | 90.86 | 4.89 | 95.75 | 1010 | 33 | 1650 | 10 | 2660 | 43 | 129 | 129 |  | 2 |  | 2 |  |  |  | 18 |  |  | 15 |  | 235.0448 | 16.76
6 | 筒梅线 |  | * |  | 61.494 |  | 61.494 | 830 | 35 | 415 | 2 | 1245 | 37 | 111 | 111 |  | 2 |  | 2 |  |  |  | 33 | 1 | 1 | 8 |  | 99.0486 | 14.08
7 | 筒新线 |  | * |  | 90.876 |  | 90.876 | 930 | 31 | 2485 | 12 | 3415 | 43 | 129 | 129 |  | 3 |  | 3 |  |  |  | 35 |  |  | 4 |  | 309.2143 | 14.28
8 | 筒四线 |  | * |  | 11 |  | 11 | 130 | 5 |  |  | 130 | 5 | 15 | 15 |  | 1 |  | 1 |  |  |  | 32 |  |  | 4 |  | 3 | 0
9 | 沙广线 |  | * |  | 17.8 |  | 17.8 | 540 | 8 | 240 | 3 | 780 | 11 | 33 | 33 |  | 1 |  | 1 |  |  |  | 24 | 1 |  | 12 |  | 287.2752 | 12.05
10 | 沙江线 |  | * |  | 49.6 |  | 49.6 | 930 | 18 | 1415 | 8 | 2345 | 26 | 78 | 78 |  | 1 |  | 1 |  |  |  | 11 | 1 |  | 12 |  | 471.7789 | 14.73
11 | 沙金线 |  | * |  | 73.6 |  | 73.6 | 950 | 30 | 1050 | 7 | 2000 | 37 | 111 | 111 |  | 2 |  | 2 |  |  |  | 43 | 1 | 2 | 18 |  | 447.2676 | 17.23
12 | 沙旬线 |  | * |  | 30.58 |  | 30.58 | 1210 | 15 |  |  | 1210 | 15 | 45 | 45 |  | 2 |  | 2 |  |  |  | 27 |  |  | 12 |  | 61.5051 | 15.07
13 | 太新线 |  | * |  | 42.8 |  | 42.8 | 335 | 13 | 210 | 3 | 545 | 16 | 48 | 48 |  | 1 |  | 1 |  |  |  | 13 |  |  | 10 |  | 66.7577 | 13.61
14 | 太木线 |  | * |  | 11.3 |  | 11.3 | 270 | 11 |  |  | 270 | 11 | 33 | 33 |  | 1 |  | 1 |  |  |  | 14 |  |  | 1 |  | 30.8208 | 10.3
15 | 太铁线 |  | * |  | 68.8 |  | 68.8 | 900 | 32 | 1200 | 10 | 2100 | 42 | 126 | 126 |  | 2 |  | 2 |  |  |  | 26 |  |  | 6 |  | 205.5863 | 15.22
16 | 钢两线 |  | * |  | 49.768 |  | 49.768 | 610 | 16 | 530 | 8 | 1140 | 24 | 72 | 72 |  | 1 |  | 1 |  |  |  | 30 | 1 |  | 22 |  | 300.2997 | 13.01
17 | 钢正线 |  | * |  | 23.192 |  | 23.192 | 170 | 4 | 1140 | 6 | 1310 | 10 | 30 | 30 |  | 1 |  | 1 |  |  |  | 15 |  |  | 12 |  | 44.1807 | 13.85
18 | 高丰线 |  | * |  | 55.66 | 4.31 | 59.97 | 220 | 11 | 1100 | 7 | 1320 | 18 | 54 | 54 |  | 1 |  | 1 |  |  |  | 5 | 1 | 1 | 12 |  | 105.1924 | 3.16
19 | 广沙线 |  | * |  | 19.995 |  | 19.995 | 310 | 8 | 2120 | 9 | 2430 | 17 | 51 | 51 |  | 1 |  | 1 | [8 empty] | 731.6031 | 14.29
20 | 广苦线 |  | * |  | 35.701 |  | 35.701 | 610 | 18 | 4345 | 20 | 4955 | 38 | 114 | 114 |  | 1 |  | 1 | [8 empty] | 554.0857 | 14.83
21 | 五四线 |  | * |  | 51.7 |  | 51.7 | 390 | 15 | 315 | 1 | 705 | 16 | 57 | 51 |  | 1 |  | 1 |  |  |  | 16 | 1 | 16 | 2 |  | 90.3903 | 10.84
22 | 鑫裕专线 |  |  | * |  | 4.884 | 4.884 |  |  | 3350 | 4 | 3350 | 4 | 12 | 12 |  | 1 |  | 1 | [8 empty] | 224.28
23 | 五四3号斜井专线 |  |  | * |  | 0.29 | 0.29 |  |  | 945 | 2 | 945 | 2 | 6 | 6 |  | 1 |  | 1 | [8 empty] | 1383.4414 | 0
24 | 沙坪专线一 |  |  | * |  | 13 | 13 |  |  | 3605 | 8 | 3605 | 8 | 24 | 24 |  | 2 |  | 2 |  |  |  | 2 |  |  | 2 |  | 2.036 | 0
25 | 沙坪专线二 |  |  | * |  | 11.47 | 11.47 |  |  | 1735 | 5 | 1735 | 5 | 15 | 15 |  | 1 |  | 1 |  |  |  | 1 |  |  | 2 |  | 239.322 | 0
26 | 月腰线 |  |  | * |  | 17.81 | 17.81 |  |  | 2085 | 9 | 2085 | 9 | 27 | 27 |  | 1 |  | 1 |  |  |  | 1 |  |  | 2 |  | 24.3813 | 7.14
27 | 大耳树 |  |  | * |  | 10.784 | 10.784 |  |  | 1345 | 4 | 1345 | 4 | 12 | 12 |  | 1 |  | 1 |  |  |  | 1 |  |  | 2 |  | 52.41 | 0
28 | 郭家山 |  |  | * |  | 17.144 | 17.144 |  |  | 4601 | 13 | 4601 | 13 | 39 | 39 |  | 1 |  | 1 |  |  |  | 1 |  |  | 2 |  | 2743.0274 | 0
29 | 沙梁子 |  |  | * |  | 20.473 | 20.473 |  |  | 3938 | 12 | 3938 | 12 | 36 | 36 |  | 1 |  | 1 |  |  |  | 1 |  |  | 2 |  |  | 0
30 | 石门 |  |  | * |  | 9.063 | 9.063 |  |  | 1638 | 6 | 1638 | 6 | 18 | 18 |  | 1 |  | 1 |  |  |  | 1 |  |  | 2 |  |  | 0
31 | 马蹄岭 |  |  | * |  | 18.752 | 18.752 |  |  | 2525 | 11 | 2525 | 11 | 33 | 33 |  | 1 |  | 1 |  |  |  | 1 |  |  | 2 |  |  | 0
32 | 秦岭上1#隧 |  |  | * |  | 7.038 | 7.038 |  |  | 5260 | 8 | 5260 | 8 | 24 | 24 |  | 1 |  | 1 |  |  |  | 1 |  |  | 2 |  |  | 0
33 | 秦岭上2#隧 |  |  | * |  | 7.102 | 7.102 |  |  |  |  | 0 | 0 | 0 | 0 |  | 1 |  | 1 | [9 empty] | 0
34 | 秦岭上3#隧 |  |  | * |  | 6.79 | 6.79 |  |  | 5260 | 8 | 5260 | 8 | 24 | 24 |  | 1 |  | 1 |  |  |  | 1 |  |  | 2 |  |  | 0
35 | 秦岭下1#隧 |  |  | * |  | 6.81 | 6.81 |  |  |  |  | 0 | 0 | 0 | 0 |  | 1 |  | 1 | [9 empty] | 0
36 | 秦岭下2#隧 |  |  | * |  | 11.9 | 11.9 |  |  | 5260 | 8 | 5260 | 8 | 24 | 24 |  | 1 |  | 1 | [9 empty] | 0
37 | 秦岭下3#隧 |  |  | * |  | 12.3 | 12.3 |  |  |  |  | 0 | 0 | 0 | 0 |  | 1 |  | 1 | [9 empty] | 0
38 | 秦岭服务区 |  |  | * |  | 0.12 | 0.12 |  |  | 1000 | 1 | 1000 | 1 | 3 | 3 |  | 1 |  | 1 | [9 empty] | 0
39 | 太山变专线 |  |  | * |  | 0.3 | 0.3 |  |  |  |  | 0 | 0 | 0 | 0 |  | 1 |  | 1 | [9 empty] | 0
40 | 太山廟-郭家坪 |  |  | * |  | 5.56 | 5.56 |  |  |  |  | 0 | 0 | 0 | 0 |  | 1 |  | 1 | [9 empty] | 0
41 | 五麻线 |  |  | * |  | 17.17 | 17.17 | 160 | 6 | 300 | 3 | 460 | 9 | 27 | 27 |  | 1 |  | 1 |  |  |  | 9 | 3 | 9 | 3 |  | 55.5024 | 7.6
42 | 海荣专线 |  |  | * | 8.134 | 9.515 | 17.649 |  |  | 1260 | 2 | 1260 | 2 | 6 | 6 |  | 1 |  | 1 | [8 empty] | 217.684 | 0
合计 |  | 2 | 18 | 22 | 876.89 | 221.245 | 1098.135 | 19870 | 384 | 71860 | 258 | 91730 | 642 | 1986 | 1929 | 2 | 50 | 4 | 56 | 0 | 0 | 4845 | 748 | 20 | 73 | 434 | 6 | 11012.1151 | 8.44
备注:
| 单位负责人： |  |  |  |  | 审核人： | [7 empty] | 部门负责人： | [10 empty] | 填报人：

## 石泉 (hidden)
2012年度10kV配网运行资产管理年报
填报单位：（盖章）石泉县供电分公司 | [20 empty] | 填报日期: 2012年01月06日 | [5 empty] | 配网年报 1
序 | 馈路名 | 性质 |  |  | 线路长度 |  |  | 变压器 kVA 台 | [5 empty] | 丝 | 避 | 断路器（台） |  |  |  | 电容器 |  | 电能表（只） |  |  | 成套 | 互感器 |  | 售电 | 线损
|  | 公 | 农 | 专 | km |  |  | 局属 |  | 用户 |  | 小计 |  |  | 雷 |  |  |  |  | （kvar,组） |  | 单相 | 三相 | 三相 | 计量 | 只 |  | 量 | 率
[14 empty] | 具 | 器 |  | 真 | [7 empty] | 箱 |  |  | 万千 | %
号 |  |  |  |  | 局属 | 用户 | 小计 | 容量 | 数量 | 容量 | 数量 | 容量 | 数量 | 只 | 只 | SF6 | 空 | 油 | 小计 | 容量 | 数量 |  | 有功 | 无功 | 套 | CT | PT | 瓦时
1 | 马池集镇 |  | * |  | 3.05 | 2.41 | 5.46 | 1885 | 10 | 775 | 10 | 2660 | 20 | 84 | 48 |  | 1 |  | 1 |  |  | 3520 | 60 | 3 | 4 | 9 |  | 410.3988 | 4.08%
2 | 马石 |  | * |  | 64.1 | 3.37 | 67.47 | 2008 | 24 | 2298 | 28 | 4306 | 52 | 171 | 162 |  | 2 |  | 2 |  |  | 2058 | 34 | 7 | 7 | 21 |  | 481.3625 | 5.74%
3 | 中池 |  | * |  | 79.68 | 14.76 | 94.44 | 1768 | 22 | 290 | 7 | 2058 | 29 | 108 | 93 |  | 2 |  | 2 |  |  | 3015 | 43 | 3 | 13 | 18 |  | 421.4567 | 4.15%
4 | 古堰饶峰 |  | * |  | 90.3 | 3.55 | 93.85 | 4299 | 52 | 8463 | 54 | 12762 | 106 | 285 | 327 |  | 3 |  | 3 |  |  | 4731 | 81 | 1 | 20 | 97 | 5 | 901.3525 | 4.48%
5 | 新春 |  | * |  | 135.26 | 4.53 | 139.79 | 2335 | 51 | 1375 | 15 | 3710 | 66 | 216 | 210 |  | 3 |  | 3 | 100 | 1 | 4631 | 65 |  |  |  | 60 | 655.2439 | 4.13%
6 | 两河 |  | * |  | 8 | 0.97 | 8.97 | 590 | 7 | 420 | 12 | 1010 | 19 | 69 | 57 | [6 empty] | 500 | 18 |  |  |  | 12 | 151.3907 | 3.64%
7 | 兴坪 |  | * |  | 13.23 | 1.27 | 14.5 | 895 | 20 | 643 | 7 | 1538 | 27 | 96 | 84 |  | 1 |  | 1 |  |  | 1423 | 13 |  |  |  | 6 | 213.0606 | 3.16%
8 | 石泉饶峰 |  | * |  | 28.8 | 12.4 | 41.2 | 850 | 10 | 2823 | 16 | 3673 | 26 | 93 | 87 |  | 3 |  | 3 |  |  | 2458 | 87 | 8 | 61 | 183 | 1 | 661.1436 | 3.83%
9 | 马池 |  | * |  | 104.2 | 7.5 | 111.7 | 2490 | 42 | 960 | 10 | 3450 | 52 | 174 | 168 |  | 4 |  | 4 | 100 | 1 | 3010 | 80 | 461 | 92 | 39 |  | 485.3198 | 3.75%
10 | 云川 |  | * |  | 8.18 | 2.5 | 10.68 | 250 | 4 | 70 | 3 | 320 | 7 | 27 | 21 | [6 empty] | 98 | 9 | 1 |  | 3 |  | 11.6632 | 7.02%
11 | 县城I线 | * |  |  | 9.6 |  | 9.6 | 7950 | 32 | 3675 | 20 | 11625 | 52 | 171 | 174 |  | 6 |  | 6 |  |  | 5424 | 512 | 20 | 3 | 105 | 21 | 1487.4291 | 4.81%
12 | 县城II线 | * |  |  | 3.7 |  | 3.7 | 8060 | 32 | 5030 | 25 | 13090 | 57 | 183 | 213 |  | 7 |  | 7 |  |  | 5013 | 396 | 8 | 1 | 141 | 24 | 2409.2686 | 5.1%
13 | 县城III线 | * |  |  | 7.1 |  | 7.1 | 200 | 1 | 945 | 7 | 1145 | 8 | 24 | 30 |  | 2 |  | 2 |  |  | 4011 | 166 | 4 |  | 24 | 12 | 376.3525 | 5.84%
14 | 熨斗 |  | * |  | 63.75 | 1.62 | 65.37 | 2270 | 49 | 890 | 14 | 3160 | 63 | 198 | 201 |  | 4 |  | 4 |  |  |  | 49 | 2 | 49 | 21 | 0 | 442.977 | 3.7%
15 | 藕阳 |  | * |  | 53.63 | 2.1 | 55.73 | 2160 | 42 | 1120 | 5 | 3280 | 47 | 153 | 147 |  | 2 |  | 2 |  |  |  | 1 | 1 |  |  |  | 377.0357 | 4.43%
16 | 喜河集镇 |  | * |  | 1 |  | 1 | 160 | 1 |  |  | 160 | 1 | 6 | 3 | [7 empty] | 1 | 1 |  |  |  | 15.3786 | 7.09
17 | 水泥（含粉末厂） |  |  | * | 4.9 |  | 4.9 |  |  | 2500 | 4 | 2500 | 4 | 6 | 30 |  | 4 |  | 4 |  |  |  | 1 | 1 | 1 | 3 |  | 618.252 | 0
18 | 栲胶 |  |  | * |  | 0.3 | 0.3 |  |  | 315 | 1 | 315 | 1 | 3 | 3 |  |  |  | 0 |  |  |  | 1 | 1 | 1 | 3 |  | 0 | 0
19 | 池河高速收费站 |  |  | * | 4.273 |  | 4.273 |  |  | 250 | 1 | 250 | 1 | 3 | 3 |  |  |  | 0 | [5 empty] | 1 | 3 |  | 17.391 | 0
20 | 石泉高速I线 |  |  | * | 6.816 |  | 6.816 |  |  | 360 | 2 | 360 | 2 | 18 | 9 |  | 1 |  | 1 | [5 empty] | 1 | 3 |  | 19.825 | 0
21 | 石泉高速II线 |  |  | * | 9.385 |  | 9.385 |  |  | 1875 | 5 | 1875 | 5 | 18 | 9 |  | 1 |  | 1 | [5 empty] | 1 | 3 |  | 35.128 | 0
22 | 石泉高速III线 |  |  | * | 6.439 |  | 6.439 |  |  | 2375 | 6 | 2375 | 6 | 15 | 6 |  | 1 |  | 1 | [5 empty] | 1 | 3 |  | 262.308 | 0
23 | 长安坝馈路 |  | * |  | 13 |  | 13 | 1853 | 23 | 3218 | 17 | 5071 | 40 | 126 | 120 |  |  |  | 0
24 | 马岭关馈路 |  | * |  | 57.2 | 3 | 60.2 | 2353 | 31 | 3350 | 20 | 5703 | 51 | 165 | 144 |  | 3 |  | 3 |  |  |  | 45 | 13 |  | 39 |  | 626.9715 | 6.03%
25 | 长后馈路 |  | * |  | 2.8 |  | 2.8 | 50 | 1 |  |  | 50 | 1 | 3 | 6 |  | 1 |  | 1 |  |  |  | 1 |  |  |  |  | 205.9717 | 4.46
26 | 县城四线 | * |  |  | 3.85 |  | 3.85 | 2953 | 18 | 660 | 2 | 3613 | 20 | 66 | 72 |  | 2 |  | 2 |  |  | 1852 | 60 | 56 |  | 168 |  | 922.3403 | 6.2
27 | 曾溪馈路 |  | * |  | 120 | 0 | 120 | 1033 | 29 | 0 | 0 | 1033 | 29 | 87 | 99 |  | 4 |  | 4 |  |  |  | 29 | 1 |  | 3 |  | 118.1127 | 3.59
28 | 毛想寨Ⅰ |  |  | * | 1.28 |  | 1.28 |  |  | 1875 | 5 | 1875 | 5 | 18 | 18 |  |  |  | 0 | [9 empty] | 0
29 | 毛想寨Ⅱ |  |  | * | 1.4 |  | 1.4 |  |  | 1875 | 5 | 1875 | 5 | 18 | 18 |  |  |  | 0 | [9 empty] | 0
30 | 慕家梁 |  |  | * | 1.58 |  | 1.58 |  |  | 630 | 2 | 630 | 2 | 9 | 9 |  |  |  | 0 | [9 empty] | 0
合计 |  | 4 | 17 | 9 | 906.503 | 60.28 | 966.783 | 46412 | 501 | 49060 | 303 | 95472 | 804 | 2613 | 2571 | 0 | 57 | 0 | 57 | 200 | 2 | 41744 | 1752 | 522 | 256 | 679 | 141 | 12327.134 | 4.44
备注:
| 单位负责人： | [7 empty] | 审核人： | [7 empty] | 部门负责人： | [7 empty] | 填报人： |  | 邓永辉

## 汉阴 (hidden)
2012年度10kV配网运行资产管理年报
填报单位：汉阴县供电分公司（盖章） | [20 empty] | 填报日期:2013年1月5日 | [5 empty] | 配网年报 1
序 | 馈路名 | 性质 |  |  | 线路长度 |  |  | 变压器 kVA 台 | [5 empty] | 丝 | 避 | 断路器（台） |  |  |  | 电容器 |  | 电能表（只） |  |  | 成套 | 互感器 |  | 售电 | 线损
|  | 公 | 农 | 专 | km |  |  | 局属 |  | 用户 |  | 小计 |  |  | 雷 |  |  |  |  | （kvar,组） |  | 单相 | 三相 | 三相 | 计量 | 只 |  | 量 | 率
[14 empty] | 具 | 器 |  | 真 | [7 empty] | 箱 |  |  | 万千 | %
号 |  |  |  |  | 局属 | 用户 | 小计 | 容量 | 数量 | 容量 | 数量 | 容量 | 数量 | 只 | 只 | SF6 | 空 | 油 | 小计 | 容量 | 数量 |  | 有功 | 无功 | 套 | CT | PT | 瓦时
1 | 131县城Ⅰ回 | * |  |  | 19.093 | 5.46 | 24.553 | 7525 | 31 | 9455 | 40 | 16980 | 71 | 219 | 165 | 0 | 13 | 0 | 13 | 0 | 0 | 3636 | 176 | 6 | 4 | 174 | 0 | 1701.2813 | 8.75
2 | 124县城Ⅱ回 | * |  |  | 13.246 | 2.57 | 15.816 | 6810 | 28 | 930 | 7 | 7740 | 35 | 105 | 87 | 0 | 6 | 0 | 6 | 0 | 0 | 4517 | 73 | 0 | 0 | 102 | 0 | 1589.5121 | 7.61
3 | 125高粱馈路 | * |  |  | 0.58 | 0 | 0.58 | 0 | 0 | 3200 | 4 | 3200 | 4 | 0 | 3 |  | 2 |  | 2 | 0 | 0 | 0 | 1 | 1 | 1 | 0 | 0 | 80.17 | 0.03
4 | 128县城三回 | * |  |  | 32.721 | 3.929 | 36.65 | 7385 | 36 | 12895 | 42 | 20280 | 78 | 246 | 195 | 0 | 18 | 0 | 18 | 0 | 0 | 2360 | 0 | 0 | 8 | 0 | 0 | 1740.8508 | 7.37
5 | 131酒店线 |  | * |  | 50.2 | 0.22 | 50.42 | 1851 | 33 | 60 | 2 | 1911 | 35 | 141 | 114 | 0 | 2 | 0 | 2 | 0 | 0 | 2891 | 126 | 0 | 0 | 18 | 0 | 141.2107 | 6.3
6 | 125凤江线 |  | * |  | 71.627 | 0.96 | 72.587 | 2990 | 51 | 1190 | 10 | 4180 | 61 | 252 | 174 | 0 | 5 | 1 | 6 | 0 | 0 | 1 | 58 | 2 | 2 | 14 | 2 | 470.5159 | 7.23
7 | 121汉阳线 |  | * |  | 88.512 | 9.035 | 97.547 | 4330 | 60 | 2531 | 26 | 6861 | 86 | 342 | 243 | 0 | 1 | 0 | 1 | 0 | 0 | 1 | 75 | 6 | 14 | 41 | 14 | 610.4726 | 5.28
8 | 129渭溪线 |  | * |  | 39.782 | 4.745 | 44.527 | 1823 | 29 | 263 | 5 | 2086 | 34 | 159 | 99 | 0 | 8 | 3 | 11 | 0 | 0 | 0 | 32 | 1 | 1 | 7 | 1 | 194.6437 | 6.01
9 | 125铁佛馈路 |  | * |  | 56.402 | 1.8 | 58.202 | 1023 | 24 | 1420 | 12 | 2443 | 36 | 138 | 111 | 0 | 2 | 0 | 2 | 0 | 0 | 5 | 36 | 4 | 1 | 6 | 0 | 546.2422 | 5.36
10 | 126双药馈路 |  | * |  | 59.259 | 1.2 | 60.459 | 1486 | 35 | 250 | 7 | 1736 | 42 | 129 | 117 | 0 | 3 | 0 | 3 | 0 | 0 | 0 | 38 | 0 | 0 | 6 | 0 | 198.5351 | 5.57
11 | 122铜钱线 |  | * |  | 98.175 | 17.191 | 115.366 | 1918 | 29 | 1800 | 18 | 3718 | 47 | 132 | 144 | 0 | 4 | 0 | 4 | 0 | 0 | 2 | 47 | 0 | 0 | 12 | 0 | 347.9472 | 2.86
12 | 125先进线（蒲溪收费站） |  |  | * | 0 | 7.417 | 7.417 | 0 | 0 | 410 | 2 | 410 | 2 | 6 | 6 | 0 | 0 | 0 | 0 | 0 | 0 | 0 | 0 | 0 | 0 | 2 | 0 | 15.5809 | 0
13 | 121黄龙金矿 |  |  | * | 0 | 14.351 | 14.351 | 0 | 0 | 1450 | 8 | 1450 | 8 | 24 | 24 | 0 | 1 | 0 | 1 | 0 | 0 | 0 | 0 | 0 | 0 | 2 | 0 | 635.2749 | 0
14 | 124燊乾线 |  |  | * | 0 | 15.23 | 15.23 | 0 | 0 | 2075 | 4 | 2075 | 4 | 6 | 6 | 0 | 0 | 0 | 0 | 0 | 0 | 0 | 0 | 0 | 0 | 2 | 0 | 106.884 | 0
15 | 127平梁（汉阴服务区） |  |  | * | 0 | 4.831 | 4.831 | 0 | 0 | 790 | 2 | 790 | 2 | 6 | 6 | 0 | 0 | 0 | 0 | 0 | 0 | 0 | 0 | 0 | 0 | 2 | 0 | 38.6236 | 0
16 | 114高速（汉阴收费站） |  |  | * | 0 | 5.203 | 5.203 | 0 | 0 | 250 | 1 | 250 | 1 | 3 | 3 | 0 | 0 | 0 | 0 | 0 | 0 | 0 | 0 | 0 | 0 | 2 | 0 | 18.1495 | 0
17 | 126金矿线（汉源水泥厂） |  |  | * | 0 | 1.652 | 1.652 | 0 | 0 | 2805 | 5 | 2805 | 5 | 6 | 6 | 0 | 2 | 0 | 2 | 0 | 0 | 0 | 0 | 0 | 0 | 2 | 0 | 246.66 | 0
18 | 129高梁线 |  | * |  | 62.398 | 14.058 | 76.456 | 4591 | 54 | 4573 | 29 | 9164 | 83 | 312 | 234 | 0 | 12 | 0 | 12 | 0 | 0 | 6603 | 205 | 8 | 9 | 90 | 27 | 813.3089 | 5.62
19 | 123太平线 |  | * |  | 70.012 | 9.29 | 79.302 | 6593 | 63 | 5200 | 42 | 11793 | 105 | 384 | 279 | 0 | 13 | 0 | 13 | 0 | 0 | 7402 | 496 | 17 | 8 | 177 | 24 | 1355.7128 | 5.95
20 | 127清河线 |  | * |  | 0.85 | 0 | 0.85 | 0 | 0 | 500 | 1 | 500 | 1 | 3 | 3 | 0 | 1 | 0 | 1 | 0 | 0 | 0 | 0 | 0 | 1 | 0 | 0 | 42.368 | 0
21 | 124平梁线 |  | * |  | 0 | 1.2 | 1.2 | 0 | 0 | 365 | 2 | 365 | 2 | 6 | 6 | 0 | 1 | 0 | 1 | 0 | 0 | 0 | 0 | 0 | 1 | 0 | 0 | 0 | 0
22 | 123双乳线 |  | * |  | 109.017 | 5.124 | 114.141 | 5783 | 66 | 1765 | 23 | 7548 | 89 | 348 | 276 | 0 | 5 | 0 | 5 | 0 | 0 | 7620 | 84 | 6 | 0 | 0 | 108 | 1067.5664 | 10.65
23 | 131中昌线 |  | * |  | 16.1 | 0.589 | 16.689 | 0 | 0 | 2498 | 11 | 2498 | 11 | 48 | 51 | 0 | 6 | 0 | 6 | 0 | 0 | 0 | 3 | 2 | 6 | 0 | 12 | 317.7529 | 7.35
24 | 132建材线 |  | * |  | 8.2 | 2.328 | 10.528 | 355 | 4 | 2730 | 7 | 3085 | 11 | 30 | 33 | 0 | 4 | 0 | 4 | 2550 | 85 | 398 | 24 | 2 | 3 | 12 | 0 | 624.5866 | -1.26
25 | 117金圣线 |  | * |  | 3.982 | 0.54 | 4.522 | 0 | 0 | 6320 | 10 | 6320 | 10 | 33 | 24 | 0 | 7 | 0 | 7 | 3792 | 120 | 0 | 0 | 0 | 10 | 0 | 0 | 951.3845 | 0
26 | 121月河线 |  | * |  | 30.867 | 1.275 | 32.142 | 4523 | 36 | 630 | 7 | 5153 | 43 | 114 | 96 | 0 | 2 | 0 | 2 | 300 | 10 | 4980 | 262 | 1 | 0 | 27 | 0 | 552.3973 | 3.78
27 | 119月河线 |  | * |  | 93.804 | 10.208 | 104.012 | 7164 | 72 | 9416 | 58 | 16580 | 130 | 486 | 405 | 0 | 24 | 0 | 24 | 2208 | 146 | 10815 | 785 | 8 | 14 | 159 | 0 | 1820.3201 | 4.45
28 | 127油厂专线 |  |  | * | 0 | 2.23 | 2.23 | 0 | 0 | 1250 | 2 | 1250 | 2 | 3 | 3 | 0 | 2 | 0 | 2 | 0 | 0 | 0 | 0 | 0 | 0 | 2 | 0 | 0 | 0
小计 |  |  |  |  | 924.827 | 142.636 | 1067.463 | 66150 | 651 | 77021 | 387 | 143171 | 1038 | 3681 | 2913 | 0 | 144 | 4 | 148 | 8850 | 361 | 51231 | 2521 | 64 | 83 | 859 | 188 | 16227.952 | 5.61
合计 |  | 4 | 23 | 7 | 924.827 | 142.636 | 1067.463 | 66150 | 651 | 77021 | 387 | 143171 | 1038 | 3681 | 2913 | 0 | 144 | 4 | 148 | 8850 | 361 | 51231 | 2521 | 64 | 83 | 859 | 188 | 16227.952 | 5.61
备注:
|  |  | 单位负责人： | [10 empty] | 部门负责人： | [10 empty] | 填报人：

## 紫阳 (hidden)
2012年度10kV配网运行资产管理年报
填报单位：（盖章） |  |  |  | 紫阳县供电分公司 | [16 empty] | 填报日期：2013年1月6日 |  |  |  |  | 配网年报01
序 | 馈路名 | 性质 |  |  | 线路长度 |  |  | 变压器 kVA 台 | [5 empty] | 丝 | 避 | 断路器（台） |  |  |  | 电容器 |  | 电能表（只） |  |  | 成套 | 互感器 |  | 售电 | 线损
|  | 公 | 农 | 专 | km |  |  | 局属 |  | 用户 |  | 小计 |  |  | 雷 | SF6 | 真空 | 油 | 小计 | （kvar,组） |  | 单相 | 三相 | 三相 | 计量 | 只 |  | 量 | 率
[14 empty] | 具 | 器 | [9 empty] | 箱 |  |  | 万千 | %
号 |  |  |  |  | 局属 | 用户 | 小计 | 容量 | 数量 | 容量 | 数量 | 容量 | 数量 | 只 | 只 |  |  |  |  | 容量 | 数量 |  | 有功 | 无功 | 套 | CT | PT | 瓦时
1 | 116焕古馈路 |  | * |  | 135.14 |  | 135.14 | 4310 | 67 | 5392 | 36 | 9702 | 103 | 339 | 312 |  | 1 |  | 1 | 75 | 1 |  | 68 |  |  | 120 |  | 508.1016 | 10.82%
2 | 114向阳 |  | * |  | 28.356 |  | 28.356 | 2101 | 19 | 3260 | 32 | 5361 | 51 | 175 | 153 |  | 2 |  | 2 | 0 | 0 |  | 20 |  |  | 33 |  | 287.3038 | 12.21%
3 | 117米溪梁出口2 |  |  | * |  | 1.5 | 1.5 | 0 | 0 | 2940 | 5 | 2940 | 5 | 15 | 15 |  | 1 |  | 1 | 0 | 0 |  | 1 | 1 |  | 3 |  | 55.764 | 0%
4 | 111葫芦颈 |  | * |  | 85.511 |  | 85.511 | 3616 | 61 | 1315 | 16 | 4931 | 77 | 261 | 231 |  | 2 |  | 2 | 75 | 1 |  | 60 |  |  | 57 |  | 513.9416 | 11.35%
5 | 112蚂蝗梁 |  |  | * |  | 1.95 | 1.95 | 0 | 0 | 160 | 1 | 160 | 1 | 3 | 3 |  | 1 |  | 1 | 0 | 0 |  | 1 | 1 |  | 3 |  | 16.1745 | 0
6 | 115米溪梁出口1 |  |  | * |  | 6.298 | 6.298 | 0 | 0 | 0 | 0 | 0 | 0 | 0 | 0 |  | 1 |  | 1 | 0 | 0 |  | 1 | 1 |  | 3 |  | 44.553 | 0
7 | 118城区1 | * |  |  | 4.8 | 1.4 | 6.2 | 7975 | 36 | 6250 | 18 | 14225 | 54 | 162 | 162 |  | 9 |  | 9 | 0 | 0 |  | 37 |  |  | 108 |  | 1989.3729 | 9.04%
8 | 119城区2 | * |  |  | 8.8 |  | 8.8 | 11295 | 46 | 7060 | 44 | 18355 | 90 | 270 | 270 |  | 10 |  | 10 | 0 | 0 |  | 47 |  |  | 138 |  | 2325.5395 | 9.01%
9 | 111界岭 |  | * |  | 23.9 |  | 23.9 | 680 | 19 | 150 | 3 | 830 | 22 | 69 | 66 |  |  |  | 0 | 0 | 0 |  | 20 |  |  | 12 |  | 115.5023 | 8.24%
10 | 112斑桃 |  | * |  | 21.72 |  | 21.72 | 180 | 2 | 0 | 0 | 180 | 2 | 6 | 6 |  |  |  | 0 | 0 | 0 | 6 | 3 |  |  | 6 |  | 87.1166 | 6.47%
11 | 113双桥 |  | * |  | 68 | 1.8 | 69.8 | 1650 | 31 | 1020 | 21 | 2670 | 52 | 177 | 156 |  |  |  | 0 | 0 | 0 |  | 33 |  |  | 60 |  | 381.0686 | 10.65%
12 | 114洄水 |  | * |  | 56.421 |  | 56.421 | 2753 | 40 | 1310 | 14 | 4063 | 54 | 180 | 162 |  | 2 |  | 2 | 75 | 1 | 12 | 40 |  |  | 63 |  | 445.3118 | 13.26%
13 | 113毛坝 |  | * |  | 292.78 |  | 292.78 | 5090 | 94 | 4880 | 26 | 9970 | 120 | 381 | 360 |  | 7 |  | 7 | 0 | 0 | 9 | 94 |  |  | 144 |  | 1024.8389 | 10.43%
14 | 111高滩 |  | * |  | 98.178 |  | 98.178 | 4277 | 62 | 4790 | 29 | 9067 | 91 | 294 | 273 |  | 2 |  | 2 | 0 | 0 | 6 | 63 |  |  | 105 |  | 764.463 | 9.52
15 | 114芭蕉出口 |  |  | * |  | 21.65 | 21.65 | 0 | 0 | 660 | 2 | 660 | 2 | 6 | 6 |  | 1 |  | 1 | 0 | 0 |  | 1 | 1 |  | 3 |  | 46.227 | 0
16 | 115毛坝1#进口 |  |  | * |  | 6.903 | 6.903 | 0 | 0 | 1765 | 4 | 1765 | 4 | 12 | 12 |  | 1 |  | 1 | 0 | 0 |  | 1 | 1 |  | 3 |  | 706.413 | 0
17 | 111蒿坪 |  | * |  | 124.379 |  | 124.379 | 7853 | 98 | 12898 | 56 | 20751 | 154 | 483 | 462 |  | 5 |  | 5 | 125 | 1 |  | 99 |  |  | 3 |  | 1690.4678 | 9.58%
18 | 112汉城 |  | * |  | 121.6 |  | 121.6 | 4510 | 106 | 2410 | 19 | 6920 | 125 | 405 | 375 |  | 3 |  | 3 | 90 | 1 |  | 107 |  |  | 81 |  | 826.203 | 12.58%
19 | 113双安 |  | * |  | 1.444 | 0.1 | 1.544 | 175 | 2 | 1460 | 23 | 1635 | 25 | 84 | 75 |  |  |  | 0 | 0 | 0 |  | 3 |  |  | 6 |  | 231.7413 | 6.23%
20 | 114红椿 |  | * |  | 169.512 |  | 169.512 | 4747 | 76 | 2565 | 22 | 7312 | 98 | 334 | 294 |  | 1 |  | 1 | 0 | 0 |  | 77 |  |  | 210 |  | 669.0482 | 12.39%
21 | 111城区Ⅴ回 | * |  |  | 10.21 |  | 10.21 | 0 | 0 | 160 | 1 | 160 | 1 | 3 | 3 |  | 2 |  | 2 | 0 | 0 |  | 1 |  |  | 3 |  | 805.1547 | 9.06%
22 | 115芭蕉出口 |  |  | * |  | 13.885 | 13.885 | 0 | 0 | 1720 | 4 | 1720 | 4 | 12 | 12 |  | 1 |  | 1 | 0 | 0 |  | 1 | 1 |  | 3 |  | 98.864 | 0
23 | 113高桥 |  | * |  | 93.09 | 8.468 | 101.558 | 3346 | 70 | 4940 | 20 | 8286 | 90 | 285 | 270 |  | 6 |  | 6 | 0 | 0 |  | 71 |  |  | 54 |  | 599.3753 | 9.28%
24 | 111蒿坪出线 | * |  |  | 0.02 |  | 0.02 | 0 | 0 | 0 | 0 | 0 | 0 | 0 | 0 |  |  |  | 0 | 0 | 0 |  | 1 |  |  | 3 |  | 361.6326 | 0%
25 | 116朱家堰塘2 |  |  | * |  | 4.2 | 4.2 | 0 | 0 | 2940 | 5 | 2940 | 5 | 15 | 15 |  | 1 |  | 1 | 0 | 0 |  | 1 | 1 |  | 3 |  | 39.567 | 0
26 | 115朱家堰塘1 |  |  | * |  | 1.67 | 1.67 | 0 | 0 | 0 | 0 | 0 | 0 | 0 | 0 |  | 1 |  | 1 | 0 | 0 |  | 1 | 1 |  | 3 |  | 46.856 | 0
27 | 114火神梁 |  |  | * |  | 8.037 | 8.037 | 0 | 0 | 1355 | 4 | 1355 | 4 | 12 | 12 |  | 1 |  | 1 | 0 | 0 |  | 1 | 1 |  | 3 |  | 57.296 | 0
28 | 121麻柳隧道出口 |  |  | * |  | 0.545 | 0.545 | 0 | 0 | 300 | 2 | 300 | 2 | 6 | 6 |  | 1 |  | 1 | 0 | 0 |  | 1 | 1 |  | 3 |  | 10.696 | 0
29 | 127毛坝隧道2#出口 |  |  | * |  | 4.265 | 4.265 | 0 | 0 | 550 | 3 | 550 | 3 | 9 | 9 |  | 1 |  | 1 | 0 | 0 |  | 1 | 1 |  | 3 |  | 20.392 | 0
30 | 123毛坝隧道2#进口 |  |  | * |  | 9.644 | 9.644 | 0 | 0 | 300 | 4 | 300 | 4 | 12 | 12 |  | 1 |  | 1 | 0 | 0 |  | 1 | 1 |  | 3 |  | 70.464 | 0
31 | 高桥铁矿专线 |  |  | * |  | 6.998 | 6.998 | 0 | 0 | 4000 | 2 | 4000 | 2 | 6 | 6 |  | 1 |  | 1 | 0 | 0 |  | 1 | 1 |  | 3 |  | 0 | 0
32 | 高桥出线（手拉手） | * |  |  | 0.39 |  | 0.39 | 0 | 0 | 0 | 0 | 0 | 0 | 0 | 0 |  | 1 |  | 1 | 0 | 0 |  | 1 | 1 |  | 3 |  | 0 | 0
合计 |  | 5 | 14 | 13 | 1344.251 | 99.313 | 1443.564 | 64558 | 829 | 76550 | 416 | 141108 | 1245 | 4016 | 3738 | 0 | 66 | 0 | 66 | 440 | 5 | 33 | 858 | 14 | 0 | 1248 | 0 | 14839.45 | 9.25%
备注：1、2012年农网新建10KV线路4.76km。10KV线路由原来1438.78KM增加至1443.56KM。 2、居民负荷不断增长，原容量较小的配变已满足不了用户需求，变台扩容后，配变容量由原来135522KVA增加至141108KVA。 3、由于高速公路收尾工程已全面竣工，用户配变退出运行，配电变压器由原来1253台减少至1245台。
| 单位负责人： |  |  |  | 数量: 部门负责人： | [6 empty] | 填报人：

## 平利 (hidden)
2012年度10kV配网运行资产管理年报
填报单位：（盖章）平利供电分公司 | [20 empty] | 填报日期: 2013年1月7日 | [5 empty] | 配网年报 1
序 | 馈路名 | 性质 |  |  | 线路长度 |  |  | 变压器 kVA 台 | [5 empty] | 丝 | 避 | 断路器（台） |  |  |  | 电容器 |  | 电能表（只） |  |  | 成套 | 互感器 |  | 售电 | 线损
|  | 公 | 农 | 专 | km |  |  | 局属 |  | 用户 |  | 小计 |  |  | 雷 |  |  |  |  | （kvar,组） |  | 单相 | 三相 | 三相 | 计量 | 只 |  | 量 | 率
[14 empty] | 具 | 器 |  | 真 | [7 empty] | 箱 |  |  | 万千 | %
号 |  |  |  |  | 局属 | 用户 | 小计 | 容量 | 数量 | 容量 | 数量 | 容量 | 数量 | 只 | 只 | SF6 | 空 | 油 | 小计 | 容量 | 数量 |  | 有功 | 无功 | 套 | CT | PT | 瓦时
1 | 121城区1 | * |  |  | 10.6 | 0 | 10.6 | 6220 | 23 | 3095 | 14 | 9315 | 37 | 111 | 114 | 2 | 4 | 0 | 6 |  |  |  | 23 |  | 23 | 69 |  | 1475.0635 | 10.9831
2 | 121县城1 | * |  |  | 9.42 | 0 | 9.42 | 4835 | 24 | 4850 | 25 | 9685 | 49 | 147 | 153 | 4 | 2 | 0 | 6 |  |  |  | 24 |  | 24 | 72 |  | 1125.5563 | 9.8215
3 | 126县城2 | * |  |  | 6.42 | 0 | 6.42 | 4225 | 23 | 3515 | 18 | 7740 | 41 | 123 | 129 | 0 | 2 | 0 | 2 |  |  |  | 23 |  | 23 | 69 |  | 1043.6513 | 12.8499
4 | 129西区 |  | * |  | 87.77 | 2 | 89.77 | 3490 | 58 | 5555 | 30 | 9045 | 88 | 276 | 285 | 0 | 7 | 0 | 7 |  |  |  | 58 |  | 58 | 174 |  | 506.9407 | 10.5544
5 | 127城南 | * |  |  | 3.95 | 0 | 3.95 | 4480 | 11 | 2375 | 6 | 6855 | 17 | 51 | 51 |  | 4 | 0 | 4 |  |  |  | 11 |  | 11 | 33 |  |  | 11.0109
6 | 123城区2 | * |  |  | 4.56 | 0 | 4.56 | 1320 | 9 | 660 | 2 | 1980 | 11 | 33 | 39 | 0 | 2 | 0 | 2 |  |  |  | 9 |  | 9 | 27 |  | 298.1846 | 9.6537
7 | 127八里 |  | * |  | 33.59 | 0 | 33.59 | 1180 | 22 | 1935 | 9 | 3115 | 31 | 99 | 99 | 0 | 2 | 0 | 2 |  |  |  | 22 |  | 22 | 66 |  | 292.1204 | 10.8024
8 | 125洛河 |  | * |  | 108.43 | 2 | 110.43 | 3240 | 53 | 3750 | 12 | 6990 | 65 | 204 | 219 | 0 | 8 | 0 | 8 |  |  |  | 53 |  | 53 | 159 |  | 466.6162 | 12.2113
9 | 123三阳 |  | * |  | 68.91 | 0 | 68.91 | 2910 | 43 | 970 | 6 | 3880 | 49 | 156 | 153 | 0 | 2 | 0 | 2 |  |  |  | 43 |  | 43 | 129 |  | 256.8295 | 12.6646
10 | 129金岭 |  | * |  | 23.51 | 0 | 23.51 | 610 | 16 | 530 | 4 | 1140 | 20 | 66 | 60 | 0 | 0 | 0 | 0 |  |  |  | 16 |  | 16 | 48 |  | 88.1265 | 10.1194
11 | 127大贵 |  | * |  | 27.18 | 4 | 31.18 | 1425 | 22 | 1220 | 5 | 2645 | 27 | 87 | 81 | 0 | 0 | 0 | 0 |  |  |  | 22 |  | 22 | 66 |  | 324.2506 | 11.2933
12 | 121老县 |  | * |  | 68 | 3.6 | 71.6 | 2050 | 31 | 1650 | 11 | 3700 | 42 | 135 | 135 | 0 | 3 | 0 | 3 |  |  |  | 31 |  | 31 | 93 |  | 648.2499 | 11.8403
13 | 水泥二厂 |  |  | * | 11.53 | 0 | 11.53 |  |  |  |  | 0 | 0 | 0 | 3 | 0 | 1 | 0 | 1 | [6 empty] | 0 |  | 0 | 0
14 | 125水泥三厂 |  |  | * | 1.2 | 0 | 1.2 |  |  | 1270 | 2 | 1270 | 2 | 6 | 6 | 0 | 0 | 0 | 0 | [6 empty] | 0 |  | 1139.5577 | 0
15 | 127水泥四厂 |  |  | * | 1.2 | 0 | 1.2 |  |  | 800 | 1 | 800 | 1 | 3 | 3 | 0 | 0 | 0 | 0 | [6 empty] | 0 |  | 2069.6723 | 0
16 | 129化工厂 |  |  | * | 1.81 | 0 | 1.81 |  |  | 3200 | 2 | 3200 | 2 | 6 | 6 | 0 | 0 | 0 | 0 | [6 empty] | 0 |  | 5.548 | 0
17 | 125八道 |  | * |  | 36.12 | 2 | 38.12 | 1965 | 21 | 1290 | 11 | 3255 | 32 | 102 | 102 | 0 | 2 | 0 | 2 |  |  |  | 21 |  | 21 | 63 |  | 10.6401 | 9.6152
18 | 131广佛 |  | * |  | 2.03 | 0 | 2.03 | 200 | 1 | 80 | 1 | 280 | 2 | 6 | 9 | 0 | 1 | 0 | 1 |  |  |  | 1 |  | 1 | 3 |  | 16.0066 | 11.7656
19 | 129秋河 |  | * |  | 44.88 | 3 | 47.88 | 1580 | 32 | 100 | 1 | 1680 | 33 | 105 | 105 | 0 | 2 | 0 | 2 |  |  |  | 32 |  | 32 | 96 |  | 13.0038 | 13.0239
20 | 127桃坪 |  | * |  | 21.7 | 0.8 | 22.5 | 980 | 16 | 480 | 3 | 1460 | 19 | 63 | 60 | 0 | 1 | 0 | 1 |  |  |  | 16 |  | 16 | 48 |  | 11.0281 | 10.6168
21 | 125兴隆 |  | * |  | 59.93 | 0 | 59.93 | 1800 | 40 | 30 | 1 | 1830 | 41 | 135 | 129 | 0 | 2 | 0 | 2 |  |  |  | 40 |  | 40 | 120 |  | 16.8349 | 11.1709
22 | 123西河 |  | * |  | 28.82 | 0 | 28.82 | 1460 | 23 | 440 | 5 | 1900 | 28 | 93 | 87 | 0 | 1 | 0 | 1 |  |  |  | 23 |  | 23 | 69 |  | 15.7399 | 10.5056
23 | 121清太 |  | * |  | 18.44 | 2.3 | 20.74 | 890 | 16 | 400 | 6 | 1290 | 22 | 75 | 72 | 0 | 2 | 0 | 2 |  |  |  | 16 |  | 16 | 48 |  | 10.6866 | 0
24 | 121正阳 |  | * |  | 57.92 | 11.5 | 69.42 | 1565 | 28 | 3295 | 19 | 4860 | 47 | 153 | 144 | 0 | 1 | 0 | 1 | 300 | 1 |  | 28 |  | 28 | 84 |  | 15.0523 | 10.2427
25 | 129松鸦 |  | * |  | 67 | 0 | 67 | 2320 | 44 | 1445 | 16 | 3765 | 60 | 189 | 189 | 0 | 3 | 0 | 3 |  |  |  | 44 |  | 44 | 132 |  | 23.8695 | 10.1536
26 | 123八仙 |  | * |  | 31.52 | 0 | 31.52 | 2015 | 24 | 1270 | 16 | 3285 | 40 | 129 | 123 | 0 | 1 | 0 | 1 |  |  |  | 24 |  | 24 | 72 |  | 38.5768 | 9.5821
27 | 131八仙电站 |  |  | * | 1.2 | 0 | 1.2 |  |  | 2500 | 1 | 2500 | 1 | 3 | 3 | 0 | 0 | 0 | 0 | [6 empty] | 0 |  | 0 | 0
28 | 121金龙水泥厂4 |  |  | * | 0.5 | 0 | 0.5 |  |  | 6450 | 5 | 6450 | 5 | 15 | 15 | 0 | 0 | 0 | 0 | [6 empty] | 0 |  | 284.1168 | 0
29 | 123金龙水泥厂5 |  |  | * | 0.55 | 0 | 0.55 |  |  | 6260 | 5 | 6260 | 5 | 15 | 15 | 0 | 0 | 0 | 0 | [6 empty] | 0 |  | 596.6453 | 0
30 | 125金龙水泥厂6 |  |  | * | 0.25 | 0 | 0.25 |  |  | 6170 | 5 | 6170 | 5 | 15 | 15 | 0 | 0 | 0 | 0 | [6 empty] | 0 |  | 539.8219 | 0
31 | 125长安 |  | * |  | 77.65 | 2 | 79.65 | 3580 | 58 | 4635 | 20 | 8215 | 78 | 234 | 246 | 4 | 0 | 0 | 4 |  |  |  | 58 |  | 58 | 174 |  | 58.4305 | 11.5172
32 | 宝林矿业 |  |  | * |  | 3.76 | 3.76 |  |  | 1250 | 1 | 1250 | 1 | 3 | 6 | 0 | 1 | 0 | 1 | [6 empty] | 0 |  | 0 | 0
33 | 131绿能电站 |  |  | * |  | 2.7 | 2.7 |  |  | 2230 | 2 | 2230 | 2 | 6 | 6 | 0 |  | 0 | 0 | [6 empty] | 0 |  | 0 | 0
34 | 高速女娲山段 |  |  | * |  | 9 | 9 |  |  | 2390 | 4 | 2390 | 4 | 12 | 12 | 0 |  | 0 | 0 | [6 empty] | 0 |  | 18.964 | 0
35 | 123凤凰 |  | * |  | 41 |  | 41 | 2115 | 13 | 2645 | 25 | 4760 | 38 | 114 | 114 | 0 |  | 0 | 0 |  |  |  | 13 |  | 13 | 39 |  | 28.2744 | 11.84
合计 |  | 5 | 19 | 11 | 957.59 | 48.66 | 1006.25 | 56455 | 651 | 78735 | 294 | 135190 | 945 | 2970 | 2988 | 10 | 54 | 0 | 64 | 300 | 1 | 0 | 651 | 0 | 651 | 1953 | 0 | 11438.059 | 3.49
| 单位负责人： | [12 empty] | 部门负责人： | [10 empty] | 填报人：

## 镇坪 (hidden)
2012年度10kV配网运行资产管理年报
单位： | 镇坪供电分公司 | [19 empty] | 填报日期: 2012 年 1 月 6日 | [5 empty] | 配网年报 1
序 | 馈路名 | 性质 |  |  | 线路长度 |  |  | 变压器 kVA 台 | [5 empty] | 丝 | 避 | 断路器（台） |  |  |  | 电容器 |  | 电能表（只） |  |  | 成套 | 互感器 |  | 售电 | 线损
|  | 公 | 农 | 专 |  |  |  | 局属 |  | 用户 |  | 小计 |  |  | 雷 |  |  |  |  | （kvar,组） |  | 单相 | 三相 | 三相 | 计量 | 只 |  | 量 | 率
[14 empty] | 具 | 器 |  | 真 | [7 empty] | 箱 |  |  | 万千 | %
号 |  |  |  |  | 局属 | 用户 | 小计 | 容量 | 数量 | 容量 | 数量 | 容量 | 数量 | 只 | 只 | SF6 | 空 | 油 | 小计 | 容量 | 数量 |  | 有功 | 无功 | 套 | CT | PT | 瓦时
1 | 城区馈路Ⅰ | * |  |  | 3.2 | 0.5 | 3.7 | 3860 | 19 | 1340 | 8 | 5200 | 27 | 57 | 57 |  | 1 |  | 1 |  |  | 2 | 25 | 1 | 3 | 3 | 3 | 1091.0987 | 10.78
2 | 城区馈路Ⅱ | * |  |  | 22.77 | 0.5 | 23.27 | 1730 | 30 | 1960 | 7 | 3660 | 37 | 90 | 90 |  | 1 |  | 1 |  |  | 2 | 32 | 1 |  | 3 | 3 | 424.1901 | 10.31
3 | 曙河馈路 |  | * |  | 67.28 | 19.7 | 85.98 | 1995 | 41 | 2815 | 10 | 4810 | 51 | 123 | 123 |  | 2 |  | 2 |  |  | 4 | 78 |  | 3 | 9 | 9 | 258.2323 | 10.34
4 | 钟宝馈路 |  | * |  | 93.525 | 16.26 | 104.785 | 2690 | 52 | 4180 | 24 | 6870 | 76 | 156 | 156 |  | 2 |  | 2 |  |  | 7 | 55 |  | 2 | 3 | 6 | 598.4657 | 10.26
5 | 南江馈路 |  | * |  | 39.934 | 9.48 | 49.414 | 1150 | 28 | 3338 | 21 | 4488 | 49 | 84 | 84 |  | 1 |  | 1 |  |  | 7 | 12 |  | 1 | 3 | 3 | 320.9337 | 10.08
6 | 上竹馈路 |  | * |  | 47.733 | 11.106 | 58.839 | 1830 | 28 | 2130 | 27 | 3960 | 55 | 84 | 84 |  | 2 |  | 2 |  |  |  | 14 |  | 1 |  |  | 437.2258 | 9.29
7 | 斐河馈路 |  | * |  | 81.737 | 11.5 | 92.937 | 790 | 22 | 920 | 9 | 1710 | 31 | 66 | 66 |  | 1 |  | 1 |  |  | 8 | 25 |  | 2 | 3 | 3 | 208.5788 | 11.01
8 | 牛头店馈路 |  | * |  | 91.745 | 16.01 | 107.755 | 2030 | 40 | 4665 | 21 | 6695 | 61 | 120 | 120 |  | 1 |  | 1 |  |  | 5 | 31 |  | 1 | 3 | 3 | 212.6452 | 9.66
9 | 红阳馈路 |  | * |  | 81.557 | 2.2 | 80.1 | 1685 | 28 | 660 | 4 | 2345 | 32 | 84 | 84 |  | 1 |  | 1 |  |  | 4 | 28 |  | 4 | 6 | 6 | 148.0926 | 11.08
小计
合计 |  | 2 | 7 | 0 | 529.481 | 87.256 | 606.78 | 17760 | 288 | 22008 | 131 | 39738 | 419 | 864 | 864 |  | 12 |  | 12 |  |  | 39 | 300 | 2 | 17 | 33 | 36 | 3699.4629 | 10.34
备注:
|  |  | 单位负责人： |  |  |  |  | 审核人： | [8 empty] | 部门负责人： | [6 empty] | 填报人：张宁

## 岚皋 (hidden)
2012年度10kV配网运行资产管理年报
填报单位：（盖章） | [20 empty] | 填报日期: 2013年1 月 10 日 | [5 empty] | 配网年报 1
序 | 馈路名 | 性质 |  |  | 线路长度 |  |  | 变压器 kVA 台 | [5 empty] | 丝 | 避 | 断路器（台） |  |  |  | 电容器 |  | 电能表（只） |  |  | 成套 | 互感器 |  | 售电 | 线损
|  | 公 | 农 | 专 | km |  |  | 局属 |  | 用户 |  | 小计 |  |  | 雷 |  |  |  |  | （kvar,组） |  | 单相 | 三相 | 三相 | 计量 | 只 |  | 量 | 率
[14 empty] | 具 | 器 |  | 真 | [7 empty] | 箱 |  |  | 万千 | %
号 |  |  |  |  | 局属 | 用户 | 小计 | 容量 | 数量 | 容量 | 数量 | 容量 | 数量 | 只 | 只 | SF6 | 空 | 油 | 小计 | 容量 | 数量 |  | 有功 | 无功 | 套 | CT | PT | 瓦时
1 | 城号线 | * |  |  | 15.96 |  | 15.96 | 4340 | 23 | 1715 | 11 | 6055 | 34 | 120 | 120 |  | 7 |  | 7 |  |  | 2997 | 62 | 23 |  | 102 |  | 1723.3629 | 2.39
2 | 城肖线 | * |  |  | 9.72 |  | 9.72 | 2850 | 14 | 1715 | 10 | 4565 | 24 | 96 | 96 |  | 7 |  | 7 |  |  | 782 | 28 | 10 |  | 72 |  | 859.4809 | 4.67
3 | 城平线 |  | * |  | 17.64 |  | 17.64 | 320 | 6 | 600 | 4 | 920 | 10 | 33 | 33 |  |  | 1 | 1 |  |  | 993 | 15 |  |  | 30 |  | 149.9383 | 6.41
4 | 城四线 |  | * |  | 64.18 |  | 64.18 | 905 | 26 | 550 | 4 | 1455 | 30 | 111 | 111 |  | 1 |  | 1 | 100 | 1 | 930 | 34 | 1 |  | 90 |  | 172.4178 | 5.97
5 | 城滔线 | * |  |  | 3.2 |  | 3.2 | 1870 | 11 | 800 | 5 | 2670 | 16 | 60 | 60 |  | 1 |  | 1 |  |  | 720 | 20 | 1 |  | 48 |  | 355.8464 | 4.09
6 | 城蔺线 | * |  |  | 12.64 |  | 12.64 | 1630 | 11 | 1015 | 8 | 2645 | 19 | 60 | 60 |  | 1 |  | 1 |  |  | 761 | 23 | 4 |  | 57 |  | 367.2891 | 4.06
7 | 城六线 |  | * |  | 18.68 |  | 18.68 | 1980 | 27 | 2380 | 15 | 4360 | 37 | 123 | 123 |  | 1 |  | 1 |  |  | 1394 | 42 |  |  | 111 |  | 235.0772 | 5.34
8 | 城工线 |  | * |  | 3.284 |  | 3.284 |  |  | 1450 | 7 | 1450 | 7 | 21 | 21 |  | 1 |  | 1 |  |  |  | 7 | 7 |  | 21 |  | 325.6529 | 3.95
9 | 城方线 |  |  | * |  | 2.01 | 2.01 | 0 | 0 | 0 | 0 | 0 | 0 | 0 | 0 |  |  |  | 0 | [6 empty] | 0 |  | 0 | 0
10 | 城堰线 | * |  |  | 33.97 |  | 33.97 | 4805 | 22 | 1280 | 6 | 6085 | 31 | 102 | 102 |  | 2 |  | 2 |  |  | 2499 | 35 | 11 | 1 | 93 |  | 913.2821 | 3.51
11 | 铁铜线 |  | * |  | 12.3 |  | 12.3 | 1090 | 22 | 650 | 5 | 1740 | 27 | 90 | 90 |  | 1 |  | 1 |  |  | 814 | 34 |  |  | 81 |  | 132.3227 | 1.33
12 | 铁官线 |  | * |  | 92.23 |  | 92.23 | 2650 | 36 | 1280 | 8 | 3930 | 44 | 138 | 138 |  | 1 | 1 | 2 |  |  | 1169 | 49 | 10 | 1 | 132 |  | 409.7142 | 7.48
13 | 铁大线 |  | * |  | 157.78 |  | 157.78 | 3865 | 102 | 2060 | 25 | 5925 | 127 | 441 | 441 |  | 2 | 2 | 4 | 200 | 1 | 6481 | 138 | 7 | 2 | 381 |  | 881.8348 | 11.78
14 | 铁神线 |  | * |  | 54.316 |  | 54.316 | 490 | 16 | 200 | 4 | 690 | 20 | 72 | 72 |  | 4 |  | 4 |  |  | 544 | 24 | 1 |  | 60 |  | 77.4927 | 9.63
15 | 佐晓线 |  | * |  | 45.65 |  | 45.65 | 2200 | 41 | 750 | 6 | 2950 | 47 | 171 | 171 |  | 1 | 1 | 2 |  |  | 1494 | 51 |  | 1 | 141 |  | 265.2567 | 7.5
16 | 佐杜线 |  | * |  | 42.43 |  | 42.43 | 780 | 8 | 140 | 2 | 920 | 10 | 30 | 30 |  | 1 |  | 1 |  |  | 499 | 12 | 1 |  | 30 |  | 164.9087 | 6.78
17 | 花九线 |  | * |  | 54.5 |  | 54.5 | 1450 | 42 | 980 | 12 | 2430 | 54 | 189 | 189 |  |  | 1 | 1 |  |  | 1358 | 58 | 3 |  | 162 |  | 250.5305 | 8.6
18 | 花洋线 |  | * |  | 47.8 |  | 47.8 | 1150 | 28 | 935 | 6 | 2085 | 33 | 105 | 105 |  | 1 |  | 1 |  |  | 896 | 38 | 4 |  | 99 |  | 230.9587 | 5.24
19 | 花向线 |  |  | * |  | 1.91 | 1.91 | 0 | 0 | 0 | 0 | 0 | 0 | 0 | 0 |  |  |  | 0 | [6 empty] | 0 |  | 0 | 0
20 | 花滴线 |  |  | * |  | 5.47 | 5.47 | 0 | 0 | 0 | 0 | 0 | 0 | 6 | 6 |  |  |  | 0 | [6 empty] | 0 |  | 0 | 0
21 | 花桃线 |  |  | * |  | 8.2 | 8.2 | 0 | 0 | 0 | 0 | 0 | 0 | 0 | 0 |  |  |  | 0 | [6 empty] | 0 |  | 0 | 0
22 | 花西线 |  |  | * |  | 4.2 | 4.2 | 0 | 0 | 0 | 0 | 0 | 0 | 0 | 0 |  |  |  | 0 | [6 empty] | 0 |  | 0 | 0
23 | 蔺芳线 |  | * |  | 73.94 |  | 73.94 | 1715 | 37 | 1075 | 8 | 2790 | 45 |  |  |  | 3 |  | 3 |  |  | 2215 | 48 | 4 |  | 135 |  | 306.1903 | 4.21
24 | 蔺滔线 |  | * |  | 80.9 |  | 80.9 | 1410 | 44 | 930 | 11 | 2340 | 55 | 222 | 222 |  | 2 |  | 2 | 200 | 1 | 1627 | 56 | 10 |  | 165 |  | 263.5457 | 8.42
25 | 蔺齐线 |  |  | * |  | 20.94 | 20.94 | [9 empty] | 1 |  | 1 | [5 empty] | 1 | 0 |  | 0 | 0
26 | 大坝线 |  |  | * |  | 0.5 | 0.5 |  |  | 30 | 1 | 30 | 1 | 3 | 3 |  |  |  | 0 |  |  |  | 1 |  |  | 3 |  | 0 | 0
27 | 水泥厂线 |  |  | * |  | 1.2 | 1.2 | [11 empty] | 0 | [6 empty] | 0 |  | 369.4683 | 0
合计 |  | 5 | 14 | 8 | 841.12 | 44.43 | 885.55 | 35500 | 516 | 20535 | 158 | 56035 | 671 | 2193 | 2193 |  | 38 | 6 | 44 | 500 | 3 | 28173 | 775 | 97 | 6 | 2013 | 0 | 8454.5709 | 5.28
备注:
|  |  | 单位负责人： | [10 empty] | 部门负责人： | [10 empty] | 填报人：张玉